## Kablovi i provodnici
r.br | naziv | jedinica mere | količina | jed. cena bez PDV-a | jed. cena sa PDV-om | ukupna cena bez PDV-a | ukupna cena sa PDV-om
Kablovi i provodnici
1 | Бакарне шине 30x5mm | kg | 1906
2 | Бакарне шине 40x5mm | kg | 2261
3 | Бакарне шине 50x5mm | kg | 2039
4 | Бакарне шине 60x5mm | kg | 333
5 | Бакарне шине 80x5mm | kg | 2882
6 | Бакарне шине 100x5mm | kg | 111
7 | Бакарне шине 50x10mm | kg | 8313
8 | Бакарне шине 60x10mm | kg | 554
9 | Бакарне шине 80x10mm | kg | 16071
10 | Бакарне шине 100x10mm | kg | 554
11 | Cu шипка f 6 (пун пресек) | kg | 44
12 | Cu шипка f 10 (пун пресек) | kg | 200
13 | Cu шипка f 13 (пун пресек) | kg | 288
14 | Cu шипка f 16 (пун пресек) | kg | 333
15 | Кабловска завршница KGTS-10 | kom | 6
16 | Термоскупљајућа прелазна спојница 20,8/36kV | set | 23
17 | Термоскупљајућа кабел завршница за спољну монтажу 20,8/36kV | set | 23
18 | Cu цев 30/24 | kg | 177
19 | Cu цев 30/22 | kg | 266
20 | Еластична веза за трафо 630 | kom | 200
21 | Еластична веза за трафо 1000 | kom | 200
22 | DIN шина дужине 1 m | kom | 510
23 | Cu гибљива веза 350x40x0,5 mm (10 „листића“) | kom | 275
24 | Cu гибљива веза 350x60x0,5mm (12 „листића“) | kom. | 133
25 | Струјне клеме (заставице) месингане 60x10 са унут. навојем за Ø30 | kom. | 284
26 | Кабл PPY 2x1,5mm (NYM 2x1,5 mm²) | met. | 117
27 | Кабл PPY 2x2,5mm (NYM 2x2,5 mm²) | met. | 117
28 | Кабл PPY 3x1,5mm (NYM 3x1,5 mm²) | met. | 117
29 | Кабл PPY 3x2,5mm (NYM 3x2,5 mm²) | met. | 117
30 | Кабл PPY 5x1,5mm (NYM 5x1,5 mm²) | met. | 117
31 | Кабл PPY 5x2,5mm (NYM 5x2,5 mm²) | met. | 117
32 | Кабл PPY 5x4mm (NYM 5x4 mm²) | met. | 117
33 | Кабл PPY 5x6mm (NYM 5x6 mm²) | met. | 117
34 | Кабл PPY 4x6mm (NYM 4x6 mm²) | met. | 117
35 | Кабл PPY 4x10mm (NYM 4x10 mm²) | met. | 117
36 | Кабл PPL 3x0,75mm (H03VV-F 3x0,75 mm²) | met. | 117
37 | Кабл PPL 3x1,0mm (H03VV-F 3x1 mm²) | met. | 117
38 | Кабл GGJ 3x1,5mm (H05RR-F 3x1,5 mm²) | met. | 117
39 | Кабл GGJ 3x2,5mm (H05RR-F 3x2,5 mm²) | met. | 1995
40 | Кабл GGJ 5x2,5mm (H05RR-F 5x2,5 mm²) | met. | 1995
41 | Изолована жица P 1,5mm² (H07V-U 1,5 mm²) | met. | 7980
42 | Изолована жица P 2,5mm² (H07V-U 2,5 mm²) | met. | 6428
43 | Изолована жица P 4mm² (H07V-U 4 mm²) | met. | 222
44 | Изолована жица P 6mm² (H07V-U 6 mm²) | met. | 11527
45 | Изолована жица P 10mm² (H07V-U 10 mm²) | met. | 2660
46 | Изолована жица P 16mm² (H07V-U 16 mm²) | met. | 1330
47 | Жица P/F 1,5mm² (H07V-K 1,5 mm²) | met. | 3768
48 | Жица P/F 2,5mm² (H07V-K 2,5 mm²) | met. | 2882
49 | Жица P/F 4mm² (H07V-K 4 mm²) | met. | 222
50 | Жица P/F 6mm² (H07V-K 6 mm²) | met. | 1167
51 | Жица P/F 10mm² (H07V-K 10 mm²) | met | 1773
52 | Жица P/F 16mm² (H07V-K 16 mm²) | met. | 2217
53 | Жица P/F 25mm² (H07V-K 25 mm²) | met. | 1167
54 | Жица P/F 35mm² (H07V-K 35 mm²) | met. | 1108
55 | Жица P/F 50mm² (H07V-K 50 mm²) | met. | 1108
56 | Жица P/F 70mm² (H07V-K 70 mm²) | met. | 117
57 | Силиконска лицнаста жица S/F1,5mm² (H05S 1,5 mm²) | met. | 2217
58 | Силиконска лицнаста жица S/F2,5mm² (H05S 2,5 mm²) | met. | 2217
59 | Силиконска лицнаста жица S/F4mm² (H05S 4 mm²) | met. | 117
60 | Плетеница Cu 35 | met. | 1108
61 | Плетеница Cu 50 | met | 1773
62 | Телефонски кабл 2x0,8 mm² (TI44) | met | 1108
63 | Кабл PPOO 2X6 (NYY 2x6 mm²) | met. | 111
64 | Слабоизоловани проводник Al/Č 50/8 mm² | M | 33427
65 | Кабл PP00/A 4X16mm² (NАYY 4x16 mm²) | met. | 2217
66 | Кабл PP00-A 4X25mm² (NАYY 4x25 mm²) | met. | 887
67 | Кабл PP00-A 4X35mm² (NАYY 4x35 mm²) | met. | 1330
68 | Кабл PP00-A 4X50mm² (NАYY 4x50 mm²) | met. | 1330
69 | Кабл PP00-A 4X70mm² (NАYY 4x70 mm²) | met. | 887
70 | Кабл PP00-A 4X95mm² (NАYY 4x95 mm²) | met. | 887
71 | Кабл PP00-A 4X150mm² (NАYY 4x150 mm²) | met. | 2217
72 | Кабл PP00 4X6mm² (NYY 4x6 mm²) | met. | 1330
73 | Кабл PP00 4X10mm² (NYY 4x10 mm²) | met. | 2217
74 | Кабл PP00 4X16mm² (NYY 4x16 mm²) | met. | 1330
75 | Кабл PP00 4X25mm² (NYY 4x25 mm²) | met. | 1330
76 | Кабл PP00 5X10 (NYY 5x10 mm²) | met. | 1108
77 | Кабл PP00 5X6 (NYY 5x6 mm²) | met. | 1108
78 | Кабл PP00 5X4 (NYY 5x4 mm²) | met. | 1108
79 | Кабл PP00 5X2,5 (NYY 5x2,5 mm²) | met. | 5763
80 | Кабл PP00 3X2,5 (NYY 3x2,5 mm²) | met. | 8202
81 | Кабл PP00 3X1,5 (NYY 3x1,5 mm²) | met. | 7093
82 | Кабл PP00 4X1,5 (NYY 4x1,5 mm²) | met. | 1330
83 | Кабл PP00 1X10 (NYY 1x10 mm²) | met. | 117
84 | Кабл PP00 1X16 (NYY 1x16 mm²) | met. | 222
85 | Кабл PP00 1X25 (NYY 1x25 mm²) | met. | 222
86 | Кабл PP00 1X35 (NYY 1x35mm²) | met. | 222
87 | Кабл PP00 1X50 (NYY 1x50 mm²) | met. | 117
88 | Уже Cu 50mm² | kg | 111
89 | Жица P/F 95mm² (H07V-K 95 mm²) | m | 89
90 | Уже Cu 95 mm² | kg | 89
91 | Уже Cu 120 mm² | kg | 111
92 | Al/Č уже 150/25 mm² | kg | 67
93 | Al/Č уже 490/65mm² | kg | 177
94 | ALUMOVELD (AWG) 126,1 mm² | m | 1108
ukupna cena=

## Pribor i oprema za NV
r.br | naziv | jedinica mere | količina | jed. cena bez PDV-a | jed. Cena sa PDV-om | ukupna cena bez PDV-a | ukupna cena sa PDV-om
Pribor i oprema za nadzemne vodove
1 | Струјне стезаљке Al 50-70/3 | кoмaд | 1200
2 | Unimax стезаљке Al 6-35 | кoмaд | 1300
3 | Unimax стезаљке Al 10-95 | кoмaд | 1500
4 | Unimax стезаљке Al 25-150 | кoмaд | 980
5 | Одвојне стезаљке Al Cu 6-35/1 | кoмaд | 2000
6 | U стремен M16x80 | кoмaд | 50
7 | Редукциона клема за оштећену жицу (дужа 14) | кoмaд | 20
8 | Редукциона клема за оштећену жицу (краћа 13) | кoмaд | 20
9 | Пластични Al ремен L-200 | кoмaд | 300
10 | Равна прикључна стезаљка за спој Al/Č проводника Ø21,8mm на поцинковани Cu болцн Ø30mm | кoмaд | 15
11 | "90°" Прикључна стезаљка за спој Al/Č проводника Ø21,8mm на поцинковани Cu болцн Ø30mm | кoмaд | 15
12 | "Т" Прикључна стезаљка за спој Al/Č проводника Ø21,8mm на поцинковани Cu болцн Ø30mm | кoмaд | 15
13 | "Т" Прикључна стезаљка за спој Al цеви Ø100/88mm на Al/Č проводник Ø21,8mm | кoмaд | 15
14 | "45°" Прикључна стезаљка за спој Al/Č проводника Ø21,8mm на поцинковани Cu болцн Ø30mm | кoмaд | 15
15 | Прикључна стезаљка Т-клема, за Al/Č 490/95mm²/240/40mm² | кoмaд | 15
16 | Прикључна стезаљка Т-клема, за Al/Č 490/95mm²/150/25mm² | кoмaд | 5
17 | Прикључна стезаљка Т-клема, за Al/Č 240/40mm²/150/25mm² | кoмaд | 10
18 | Прикључна стезаљка за Al/Č 150/25mm², F50mm, 0° | кoмaд | 10
19 | Прикључна стезаљка за Al/Č 150/25mm², F50mm, 45° | кoмaд | 10
20 | Прикључна стезаљка за Al/Č 150/25mm², F50mm, 90° | кoмaд | 10
21 | Прикључна стезаљка за Al/Č 150/25mm², F40mm, 0° | кoмaд | 10
22 | Прикључна стезаљка за Al/Č 150/25mm², F40mm, 45° | кoмaд | 10
23 | Прикључна стезаљка за Al/Č 150/25mm², F40mm, 90° | кoмaд | 10
24 | Прикључна стезаљка за Al/Č 240/40mm², F50mm, 0° | кoмaд | 10
25 | Прикључна стезаљка за Al/Č 240/40mm², F50mm, 45° | кoмaд | 10
26 | Прикључна стезаљка за Al/Č 240/40mm², F50mm, 90° | кoмaд | 10
27 | Струјна стезаљка за Al/Č проводник 240/40mm² | кoмaд | 15
28 | Струјна стезаљка за Al/Č проводник 150/25mm² | кoмaд | 15
29 | Носач проводника Т за Al/Č 150/25mm² | кoмaд | 10
30 | Носач проводника Т за Al/Č 2x150/25mm² | кoмaд | 5
31 | Носач проводника Т за Al/Č 240/40mm² | кoмaд | 10
32 | Носач проводника Т за Al/Č 2x240/40mm² | кoмaд | 6
33 | Прикључна стезаљка за Al/Č 240/40mm², F30mm, 0° | кoмaд | 20
34 | Прикључна стезаљка за Al/Č 240/40mm², F30mm, 45° | кoмaд | 20
35 | Прикључна стезаљка за Al/Č 240/40mm², F30mm, 90° | кoмaд | 20
36 | Прикључна стезаљка за Al/Č 240/40mm², F40mm, 0° | кoмaд | 5
37 | Прикључна стезаљка за Al/Č 240/40mm², F40mm, 45° | кoмaд | 5
38 | Прикључна стезаљка за Al/Č 240/40mm², F40mm, 90° | кoмaд | 5
39 | Прикључна стезаљка за Al/Č 150/25mm², F30mm, 0° | кoмaд | 10
40 | Прикључна стезаљка за Al/Č 150/25mm², F30mm, 45° | кoмaд | 15
41 | Прикључна стезаљка за Al/Č 150/25mm², F30mm, 90° | кoмaд | 5
42 | Прикључна стезаљка Т-клема, за Al/Č 150/25mm²/150/25mm² | кoмaд | 10
43 | Прикључна стезаљка Т-клема, за Al/Č 240/40mm²/240/40mm² | кoмaд | 10
44 | Прикључна стезаљка на плочу 100mm, Al/Č 150/25mm², 0° | кoмaд | 10
45 | Прикључна стезаљка на плочу 100mm, Al/Č 150/25mm², 45° | кoмaд | 10
46 | Прикључна стезаљка на плочу 100mm, Al/Č 150/25mm², 90° | кoмaд | 10
47 | Прикључна стезаљка на плочу 100mm, Al/Č 150/25mm², 0° | кoмaд | 4
48 | Прикључна стезаљка на плочу 100mm, Al/Č 150/25mm², 45° | кoмaд | 4
49 | Прикључна стезаљка на плочу 100mm, Al/Č 150/25mm², 90° | кoмaд | 4
50 | Прикључне стезаљке Cu 120mm, 0° | кoмaд | 4
51 | Прикључне стезаљке Cu 150mm, 0° | кoмaд | 4
52 | Прикључне стезаљке Cu 120mm, 45° | кoмaд | 4
53 | Прикључне стезаљке Cu 150mm, 45° | кoмaд | 4
54 | Прикључне стезаљке Cu 120mm, 90° | кoмaд | 4
55 | Прикључне стезаљке Cu 150mm, 90° | кoмaд | 4
56 | Прикључне стезаљке Т-клема, Cu 120mm, 0°, болцн F 30 | кoмaд | 4
57 | Прикључне стезаљке Т-клема, Cu 150mm, 0°, болцн F 30 | кoмaд | 5
58 | Прикључне стезаљке Т-клема, Cu 120mm-проводник | кoмaд | 5
59 | Прикључне стезаљке Т-клема, Cu 150mm-проводник | кoмaд | 5
60 | Прикључне стезаљке на плочу, Cu 120mm, 0°, 100mm | кoмaд | 5
61 | Прикључне стезаљке на плочу, Cu 150mm, 0°, 100mm | кoмaд | 5
62 | Прикључне стезаљке на плочу, Cu 120mm, 45°, 100mm | кoмaд | 5
63 | Прикључне стезаљке на плочу, Cu 150mm, 45°, 100mm | кoмaд | 5
64 | Прикључне стезаљке на плочу, Cu 120mm, 90°, 100mm | кoмaд | 5
65 | Прикључне стезаљке на плочу, Cu 150mm, 90°, 100mm | кoмaд | 5
66 | Прикључне стезаљке Т-клема, Cu 120mm, 0°, провод.-плоча 100mm | кoмaд | 5
67 | Прикључне стезаљке Т-клема, Cu 150mm, 0°, провод.-плоча 100mm | кoмaд | 5
68 | Струјне стезаљке од месинга 50/75mm² | кoмaд | 65
69 | Струјне стезаљке од месинга Ø30, 90° | кoмaд | 50
70 | Струјне стезаљке од месинга Ø30, 120° | кoмaд | 50
71 | Струјне стезаљке од месинга Ø30, 180° | кoмaд | 50
72 | Струјне стезаљке од месинга Ø30, равна | кoмaд | 40
73 | Струјне стезаљке од месинга Ø40, 90° | кoмaд | 10
74 | Струјне стезаљке од месинга Ø40, 120° | кoмaд | 10
75 | Струјне стезаљке од месинга Ø40, 180° | кoмaд | 10
76 | Комп. спојне чауре за Al/Č 120/20mm² | кoмaд | 60
77 | Репарациона спојница за Al/Č 120/20mm² | кoмaд | 30
78 | Репарациона спојница за Al/Č 95/15mm² | кoмaд | 100
79 | Струјне стезаљке Al 95-120/3 | кoмaд | 100
80 | Al Компресиона спојница 120mm² | кoмaд | 45
81 | Al Компресиона спојница 240mm² | кoмaд | 10
82 | Носећа стезаљка за Al уже 120mm² | кoмaд | 35
83 | Носећа стезаљка за Al уже 240mm² | кoмaд | 40
84 | Затезна стезаљка за Al уже 240mm² | кoмaд | 40
85 | Бакарна цеваста кабловска папучица за пресовање 35/10 | кoмaд | 500
86 | Бакарна цеваста кабловска папучица за пресовање 50/10 | кoмaд | 500
87 | Бакарна цеваста кабловска папучица за пресовање 70/10 | кoмaд | 500
88 | Бакарна цеваста кабловска папучица за пресовање 95/10 | кoмaд | 500
89 | Спојна чаура за пресовање за настављање бакарних проводника 16mm² | кoмaд | 800
90 | Спојна чаура за пресовање за настављање алуминијумских проводника 16mm² | кoмaд | 500
91 | Спојна чаура за пресовање за настављање алуминијумских проводника 70mm² | кoмaд | 1000
92 | Манжетна репаратурна Ø53-55/13-16mm дужине 1500mm | кoмaд | 718
93 | Манжетна репаратурна Ø34-41/9-13mm дужине 1500mm | кoмaд | 502
94 | Манжетна репаратурна Ø75-86/20-22mm дужине 1500mm | кoмaд | 906
95 | Бакарна цевастa кабловска папучица за пресовање 120/16 | кoмaд | 100
96 | Спојна чаура за пресовање за настављање бакарних проводника 35mm² | кoмaд | 1000
97 | Спојна чаура за пресовање за настављање бакарних проводника 50mm² | кoмaд | 100
98 | Спојна чаура за пресовање за настављање бакарних проводника 70mm² | кoмaд | 100
99 | Поцинкована трака 25x4 | kg | 1000
100 | Поцинкована трака 30x4 | kg | 800
101 | Поцинковано гвожђе Ø10 | kg | 2500
102 | Комад ELDS 101/12 ŽTŽ | кoмaд | 12300
103 | Комад ELDS 104/12 плоча за уземљење | кoмaд | 5600
104 | Комад ELDS 108/12 уже 400 | кoмaд | 30
105 | Комад ELDS 108/12 уже 600 | кoмaд | 60
106 | Укрсни комад са међуплочом 60x60/III | кoмaд | 1000
107 | Укрсни комад трака/уже 60x60 | кoмaд | 600
108 | Укрсни комад трака/трака 60x60 | кoмaд | 1000
109 | Укрсни комад 60x60 Уже-Уже | кoмaд | 600
110 | Стезаљка за олук 908/А | кoмaд | 500
111 | Перфорирана трака 6/2000 | кoмaд | 500
112 | Перфорирана трака 8/2000 | кoмaд | 500
113 | Бакарна цевастa кабловска папучица за пресовање 16/10 | кoмaд | 600
114 | Cu чауре неизоловане цевасте 16 | кoмaд | 600
115 | Cu чауре неизоловане цевасте 95 | кoмaд | 350
116 | Струјна стезаљка за настављање ужета Cu 50mm² | кoмaд | 191
117 | Струјна стезаљка за настављање ужета Cu 95mm² | кoмaд | 95
118 | Струјна стезаљка за настављање ужета Cu 120mm² | кoмaд | 70
119 | Конзола за конзолу за општу намену 70/315 | кoмaд | 695
120 | Конзола за конзолу за општу намену 50/400 | кoмaд | 988
121 | Конзола за општу намену 25/500 | кoмaд | 155
122 | Стремен за конзолу за општу намену S-200 (комплет) | кoмaд | 864
123 | Стремен за конзолу за општу намену S-250 (комплет) | кoмaд | 1156
124 | Стремен за конзолу за општу намену S-315 (комплет) | кoмaд | 1160
125 | Стремен за конзолу за општу намену S-400 (комплет) | кoмaд | 448
126 | Стремен за конзолу за општу намену S-500 (комплет) | кoмaд | 118
127 | Носач застасвице 70mm | кoмaд | 6490
128 | Елемент опреме изолаторског ланца Виљушка-тучак 71mm/40kN/16C/11 | кoмaд | 40
129 | Елемент опреме изолаторског ланца Виљушка-тучак 71mm/70kN/16C/16 | кoмaд | 55
130 | Елемент опреме изолаторског ланца Око-тучак 71mm/40kN/16C/11 | кoмaд | 50
131 | Елемент опреме изолаторског ланца Око-тучак 71mm/70kN/16C/16 | кoмaд | 25
132 | Елемент опреме изолаторског ланца Тучак-тучак 16 | кoмaд | 55
133 | Клинаста стезаљка за затезно прихватање проводника од алучелика 48-AL1/8-ST1A | кoмaд | 400
134 | Клинаста стезаљка за затезно прихватање проводника од алучелика 94-AL1/15-ST1A | кoмaд | 400
135 | Монтажни елемент монтажно уградиве пењалице L 1000 | кoмaд | 14
136 | Монтажни елемент монтажно уградиве пењалице L 2800 | кoмaд | 14
137 | Монтажни елемент монтажно уградиве пењалице L 3400 | кoмaд | 14
138 | Монтажни елемент монтажно уградиве пењалице L 4000 | кoмaд | 14
139 | Анкер завртањ за постављање носача заставице на конзолу | кoмaд | 163
140 | Одводник пренапона 0,4 kV | кoмaд | 800
141 | Одводник пренапона 10 kV | кoмaд | 1000
142 | Одводник пренапона 20 kV | кoмaд | 600
143 | Одводник пренапона 35 kV | кoмaд | 400
144 | Стаклени капасти изолатор U 40 C | кoмaд | 1950
145 | Стаклени капасти изолатор U 70 BL | кoмaд | 2950
146 | Стаклени капасти изолатор U 120 B | кoмaд | 950
147 | Штапни композитни изолатор 24 kV | кoмaд | 145
148 | Штапни композитни изолатор 36 kV | кoмaд | 145
149 | Компресиона затезна стезаљка за Al проводник 300mm² са прикључном папучицом 30° | кoмaд | 20
150 | Прикључна папучица 30° за Al/Č проводник 240/40mm² за два завртња M12 | кoмaд | 20
151 | Папучица завршнице за изоловани кабл 10-95mm² са спајањем са проводником кабла завртњима, са једним отвором на папучици Ø13mm | кoмaд | 497
152 | Папучица завршнице за изоловани кабл 25-150mm² са спајањем са проводником кабла завртњима, са једним отвором на папучици Ø13mm | кoмaд | 536
153 | Папучица завршнице за изоловани кабл 10-95mm² са спајањем са проводником кабла завртњима, са једним отвором на папучици Ø17,5mm | кoмaд | 483
154 | Пролазни конектор спојнице за изоловани кабл 10-95mm² за настављање са спајањем са проводником кабла завртњима | кoмaд | 468
155 | Пролазни конектор спојнице за изоловани кабл 25-150mm² за настављање са спајањем са проводником кабла завртњима | кoмaд | 364
156 | Пролазни (одвојни) конектор спојнице за изоловани кабл 50-240mm² за одвајање са спајањем са проводником кабла завртњима | кoмaд | 367
157 | Пролазни конектор за настављање електричне заштите спојнице за одвајање изолованог кабла 10-70mm² са спајањем са проводником електричне заштите завртњима | кoмaд | 465
158 | Алуминијумска цеваста кабловска папучица за пресовање проводникa попречног пресека 35mm², са једним отвором на папучици за прикључни вијак M10 | кoмaд | 138
159 | Алуминијумска цеваста кабловска папучица за пресовање проводникa попречног пресека 70mm², са једним отвором на папучици за прикључни вијак M12 | кoмaд | 155
160 | Алуминијумска цеваста кабловска папучица за пресовање проводникa попречног пресека 95mm², са једним отвором на папучици за прикључни вијак M10 | кoмaд | 280
161 | Одвојне стезаљке Al Cu 25 150/II | кoмaд | 600
162 | Зарезна спојница Al 95 дуге | кoмaд | 350
163 | Зарезна спојница Al 120 дуге | кoмaд | 670
164 | Трака за стубове 2х0,75 (котур – 10m) | кoмaд | 580
165 | Al/Cu биметална папучица 95/15 | кoмaд | 1750
166 | Al/Cu биметална папучица 70/12 | кoмaд | 3600
167 | Al/Cu биметална папучица 16/5,5 | кoмaд | 90
168 | Al/Cu биметална папучица 70/5,5 | кoмaд | 60
169 | Al/Cu биметална чаура 70/16 | кoмaд | 50
170 | Бакарна папучица за пресовање проводника попречног пресека 35mm² са једним отвором на папучици Ø10,5mm | кoмaд | 366
171 | Бакарна папучица за пресовање проводника попречног пресека 50mm² са једним отвором на папучици Ø10,5mm | кoмaд | 300
172 | Бакарна папучица за пресовање проводника попречног пресека 70mm² са једним отвором на папучици Ø10,5mm | кoмaд | 320
173 | Бакарна папучица за пресовање проводника попречног пресека 95mm² са једним отвором на папучици Ø10,5mm | кoмaд | 400
174 | Бакарна папучица за пресовање проводника попречног пресека 120mm² са једним отвором на папучици Ø17mm | кoмaд | 300
175 | Бакарна папучица за пресовање проводника попречног пресека 16mm² са једним отвором на папучици Ø10,5mm | кoмaд | 363
176 | Биметална папучица за пресовање проводника попречног пресека 95mm² са једним отвором на папучици Ø13mm | кoмaд | 346
177 | Биметална папучица за пресовање проводника попречног пресека 70mm² са једним отвором на папучици Ø13mm | кoмaд | 300
178 | Компресиона наставна спојница за настављање бакарних проводника попречног пресека 35mm² | кoмaд | 486
179 | Компресиона наставна спојница за настављање бакарних проводника попречног пресека 50mm² | кoмaд | 469
180 | Компресиона наставна спојница за настављање бакарних проводника попречног пресека 70mm² | кoмaд | 483
ukupna cena=

## SN i NN SMT i NMT
r.br | šifra | naziv | jedinica mere | količina | jed. cena bez PDV-a | jed. cena sa PDV-om | ukupna cena bez PDV-a | ukupna cena sa PDV-om
SMT i NMT
Струјни мерни трансформатори
1 |  | СМТ 0,4 kV 50A/5A | кoмaд | 35
2 |  | СМТ 0,4 kV 50A/5A | кoмaд | 13
3 |  | СМТ 0,4 kV 75A/5A | кoмaд | 83
4 |  | СМТ 0,4 kV 75A/5A | кoмaд | 22
5 |  | СМТ 0,4 kV 100A/5A | кoмaд | 113
6 |  | СМТ 0,4 kV 100A/5A | кoмaд | 43
7 |  | СМТ 0,4 kV 150A/5A | кoмaд | 78
8 |  | СМТ 0,4 kV 150A/5A | кoмaд | 28
9 |  | СМТ 0,4 kV 200A/5A | кoмaд | 73
10 |  | СМТ 0,4 kV 200A/5A | кoмaд | 27
11 |  | СМТ 0,4 kV 250A/5A | кoмaд | 61
12 |  | СМТ 0,4 kV 250A/5A | кoмaд | 38
13 |  | СМТ 0,4 kV 300A/5A | кoмaд | 40
14 |  | СМТ 0,4 kV 300A/5A | кoмaд | 8
15 |  | СМТ 0,4 kV 400A/5A | кoмaд | 60
16 |  | СМТ 0,4 kV 400A/5A | кoмaд | 8
17 |  | СМТ 0,4 kV 500A/5A | кoмaд | 54
18 |  | СМТ 0,4 kV 500A/5A | кoмaд | 19
19 |  | СМТ 0,4 kV 600A/5A | кoмaд | 50
20 |  | СМТ 0,4 kV 600A/5A | кoмaд | 11
21 |  | СМТ 0,4 kV 800A/5A | кoмaд | 24
22 |  | СМТ 0,4 kV 1000А/5А | кoмaд | 33
23 |  | СМТ 0,4 kV 1000A/5A | кoмaд | 13
24 |  | СМТ 0,4 kV 1500A/5А | кoмaд | 35
25 |  | СМТ 0,4 kV 30A/1А | кoмaд | 18
26 |  | СМТ 0,4 kV 50A/1А | кoмaд | 18
27 |  | СМТ 0,4 kV 75A/1А | кoмaд | 18
28 |  | СМТ 0,4 kV 100A/1А | кoмaд | 18
29 |  | СМТ 0,4 kV 150A/1А | кoмaд | 11
30 |  | СМТ 0,4 kV 200A/1А | кoмaд | 11
31 |  | Обухватни струни трансформатор 0,4 kV дводелни | кoмaд | 13
32 |  | Обухватни струни трансформатор 0,4 kV једноделни | кoмaд | 8
33 |  | СМТ 10 kV 250A/5A | кoмaд | 9
34 |  | СМТ 10 kV 2X50A/5A/5A | кoмaд | 17
35 |  | СМТ 10 kV 2X75A/5A/5A | кoмaд | 22
36 |  | СМТ 10 kV 2X100A/5A/5A | кoмaд | 27
37 |  | СМТ 10 kV 2X100A/5A/5A | кoмaд | 9
38 |  | СМТ 10 kV 2X125A/5A/5A | кoмaд | 5
39 |  | СМТ 10 kV 2X150A/5A/5A | кoмaд | 14
40 |  | СМТ 10 kV 2X200A/5A/5A | кoмaд | 18
41 |  | СМТ 10 kV 200A/5A/5A | кoмaд | 1
42 |  | СМТ 10 kV 2X250A/5A/5A | кoмaд | 22
43 |  | СМТ 10 kV 250A/5A/5A | кoмaд | 1
44 |  | СМТ 10 kV 2X250A/5A/5A/5A | кoмaд | 13
45 |  | СМТ 10 kV 800A/5A/5A/5A | кoмaд | 1
46 |  | СМТ 10 kV 800A/5A/5A/5A | кoмaд | 1
47 |  | СМТ 10 kV 2000A/5A/5A/5A | кoмaд | 1
48 |  | СМТ 20 kV 2X200A/5A/5A | кoмaд | 4
49 |  | СМТ 20 kV 150A/5A | кoмaд | 1
50 |  | СМТ 20 kV 2X20A/5A | кoмaд | 5
51 |  | СМТ 20 kV 2X500A/5A/5A | кoмaд | 4
52 |  | СМТ 20 kV 2X300A/5A/5A | кoмaд | 4
53 |  | СМТ 20 kV 2X150A/5A/5A | кoмaд | 11
54 |  | СМТ 20 kV 2X100A/5A/5A | кoмaд | 1
55 |  | СМТ 20 kV 2X25A/5A | кoмaд | 4
56 |  | СМТ 20 kV 2X25A/5A | кoмaд | 4
57 |  | СМТ 35 kV 2X50A/5A/5A | кoмaд | 4
58 |  | СМТ 35 kV 2X100A/5A/5A | кoмaд | 4
59 |  | СМТ 35 kV 2X100A/5A/5A | кoмaд | 5
60 |  | СМТ 35 kV 2X150A/5A/5A | кoмaд | 5
61 |  | СМТ 35 kV 2X150A/5A/5A | кoмaд | 4
62 |  | СМТ 35 kV 2X200A/5A/5A | кoмaд | 4
63 |  | СМТ 35 kV 2X200A/5A/5A/5A | кoмaд | 1
64 |  | СМТ 35 kV 2X200A/5A/5A | кoмaд | 1
65 |  | СМТ 35 kV 200A/5A/5A | кoмaд | 1
66 |  | СМТ 35 kV 200A/5A/5A | кoмaд | 1
67 |  | СМТ 35 kV 2X300A/5A/5A | кoмaд | 5
68 |  | СМТ 35 kV 2X300A/5A/5A | кoмaд | 6
69 |  | СМТ 35 kV 2X300A/5A/5A/5A | кoмaд | 1
70 |  | СМТ 35 kV 400A/5A/5A/5A | кoмaд | 1
71 |  | СМТ 35 kV 2X150A/5A/5A/5A | кoмaд | 1
72 |  | СМТ 35 kV 2X75A/5A | кoмaд | 8
73 |  | СМТ 35 kV 2X50A/5A/5A | кoмaд | 1
74 |  | СМТ 35 kV 2X100A/5A/5A | кoмaд | 1
75 |  | СМТ 35 kV 2X150A/5A/5A | кoмaд | 3
76 |  | СМТ 35 kV 2X500A/5A/5A | кoмaд | 1
77 |  | Кабловски дељиви (сечени) СМТ 250A/1A | кoмaд | 1
78 |  | Кабловски дељиви (сечени) СМТ 50A/1A | кoмaд | 21
79 |  | НМТ 10 kV, 10/√3kV/0.1/√3kV/0.1/3kV унутрашња монтажа | кoмaд | 49
80 |  | НМТ 20 kV, 20kV/0,1kV, двополно изолован, унутрашња монтажа | кoмaд | 4
81 |  | НМТ 35 kV, 35/√3kV/0.1/√3kV/0.1/3kV, унутрашња монтажа | кoмaд | 14
82 |  | НМТ 35 kV, 35/√3kV/0.1/√3kV/0.1/3kV, са осигурачима, унутрашња монтажа | кoмaд | 3
83 |  | НМТ 35 kV 35/√3kV/0.1/√3kV/0.1/3kV, спољашња монтажа | кoмaд | 9
84 |  | НМТ 35 kV, 35kV/0,1kV, двополно изолован, унутрашња монтажа | кoмaд | 3
85 |  | НМТ 10kV/0.23kV двополно изолован-за реклозер | кoмaд | 6
86 |  | НМТ 20 kV, 20kV/0,1kV, двополно изолован, спољашња монтажа | кoмaд | 1
87 |  | НМТ 20 kV, 20/√3kV/0.1/√3kV/0.1/3kV унутрашња монтажа | кoмaд | 3
88 |  | НМТ 20 kV, 20/√3kV/0.1/√3kV унутрашња монтажа | кoмaд | 2
89 |  | НМТ 20 kV, 20/√3kV/0.1/√3kV унутрашња монтажа | кoмaд | 7
90 |  | НМТ 20 kV, 20(10)/√3kV/0.1/√3kV унутрашња монтажа | кoмaд | 1
91 |  | НМТ 35 kV, 35/√3kV/0.1/√3kV/0.1/3kV спољашња монтажа | кoмaд | 7
92 |  | НМТ 35 kV, 35kV/0.1kV двополно изолован унутрашња монтажа | кoмaд | 1
93 |  | Склоп за тросистемско обрачунско мерење на 10 kV | кoмaд | 1
94 |  | Склоп за тросистемско обрачунско мерење на 20 kV | кoмaд | 1
95 |  | Трансформатор аутоматског регулатора напонских прилика | кoмaд | 1
96 |  | СМТ 123 kV 2X200A/1A/1A/1A/1A | кoмaд | 5
97 |  | СМТ 123 kV 2X300A/1A/1A/1A/1A | кoмaд | 19
98 |  | НМТ 110 kV, 110/√3kV/0.1/√3kV/0.1/√3kV, спољашња монтажа | кoмaд | 27
ukupna cena=

## Delovi za ET
r.br | naziv | jedinica mere | količina | jed. cena bez PDV-a | jed. cena sa PDV-om | ukupna cena bez PDV-a | ukupna cena sa PDV-om
Delovi za ET
1 | Бухолц реле за 250kVA (2BR-25) | кoмaд | 50
2 | Бухолц реле за 400kVA (2BR-25) | кoмaд | 50
3 | ВВ осигурач од 63А 24kV | кoмaд | 20
4 | Славина за истакање трафо уља | кoмaд | 20
5 | Показивач нивоа уља стаклени | кoмaд | 20
6 | Дехидратор са силикагелом | кoмaд | 20
7 | Бухолц реле за трафо 35/0,4kV | кoмaд | 17
8 | Контактни термометар са дужом капиларном цеви 3m и навојем сонде 1/2" | кoмaд | 18
9 | Изолатор 20 Nf 250 | кoмaд | 3
10 | Изолатор A 1-630 + B 630 | кoмaд | 10
11 | Бухолц реле за 250kVA | кoмaд | 70
12 | Изолатор 20 Nf 630 | кoмaд | 10
13 | Вентилатор за хлађење Ø50cm, трофазни 370W | кoмaд | 30
14 | Вентилатор за хлађење Ø50cm, трофазни 250W | кoмaд | 50
15 | Моторно заштитна склопка 1-1,6А | кoмaд | 80
16 | Моторно заштитна склопка 1,6-2,5А | кoмaд | 80
17 | Моторно заштитна склопка 2,5-4А | кoмaд | 80
18 | Моторно заштитна склопка 4-6,3А | кoмaд | 80
19 | Моторно заштитна склопка 6,3-10А | кoмaд | 80
20 | Дехидратор са апсорбером и са уљним вентилом | кoмaд | 20
21 | Славина за истакање уља | кoмaд | 20
22 | Гумирана плута 2mm | кoмaд | 30
23 | Гумирана плута 3mm | кoмaд | 30
24 | Гумирана плута 4mm | кoмaд | 30
25 | Вентил ½" | кoмaд | 50
26 | Вентил 1" | кoмaд | 50
27 | Вентил ¾" | кoмaд | 20
28 | Вентил 2" | кoмaд | 20
29 | Бухолц реле за ET 110/x kV (EB80) | кoмaд | 20
30 | Контактор 10A 110V DC | кoмaд | 20
31 | Контактор 10A 110V AC | кoмaд | 20
32 | Контактор 16A 110V DC | кoмaд | 20
33 | Контактор 16A 110V AC | кoмaд | 20
34 | Контактор 25A 110V DC | кoмaд | 20
35 | Контактор 25A 110V AC | кoмaд | 20
36 | Изолатор 10 Nf 1000 | кoмaд | 10
37 | Пумпа за уље ручна | кoмaд | 20
38 | Пумпа за уље електрична 220V | кoмaд | 2
39 | Гумирана плута 2mm слично као AMORIM TD 1150 | кoмaд | 20
40 | Гумирана плута 3mm AMORIM TD 1150 | кoмaд | 20
41 | Гумирана плута 4mm AMORIM TD 1150 | кoмaд | 20
42 | Гумирана плута 5mm AMORIM TD 1150 | кoмaд | 20
43 | Потпорни изолатор | кoмaд | 5
44 | Потпорни изолатор 35kV, FSAR 30 | кoмaд | 20
45 | Потпорни изолатор 10kV, FSAR 10 | кoмaд | 20
46 | Силикагел (SiO2 - 97%, Al2O3 - 3%) | кoмaд | 550
47 | Машина за прање трафоа под притиском | кoмaд | 1
48 | Кугласти вентил 3/4" | кoмaд | 50
49 | Цев - замена за бухолц | кoмaд | 30
50 | НН трансформаторска прикључна стезаљка 16-95 M12/2 | кoмaд | 300
51 | НН трансформаторска прикључна стезаљка 16-95 M12/4 | кoмaд | 200
52 | НН трансформаторска прикључна стезаљка 16-95 M12/2 II | кoмaд | 300
53 | НН трансформаторска прикључна стезаљка 16-95 M20/2 | кoмaд | 300
54 | НН трансформаторска прикључна стезаљка 16-95 M20/4 | кoмaд | 200
55 | НН трансформаторска прикључна стезаљка 16-95 M20/2 II | кoмaд | 300
ukupna cena=

## Delovi za prekidače
redni br. | naziv | jedinica mere | količina | jed. cena bez PDV-a | jed. cena sa PDV-om | ukupna cena bez PDV-a | ukupna cena sa PDV-om
Delovi za prekidače
СПЕЦИФИКАЦИЈА РЕЗЕРВНИХ ДЕЛОВА ЗА 35 kV ПРЕКИДАЧ
1 | Шпулна за искључење (110 VDC ) зa TSN 35 kV прекидаче (110 VDC помоћни напон ) | кoмaд | 41
2 | Калем за укључење за TSN 35 kV прекидаче (110 VDC помоћни напон) | кoмaд | 33
3 | Калем за укључење за Минел 35 kV прекидача (110 VDC) | кoмaд | 40
4 | Калем за искључење за Минел 35 kV прекидача (110 VDC) | кoмaд | 26
5 | Seger ускочник (за вратило 16 mm) | кoмaд | 114
6 | Seger осигурач ( прстенасти осигурач за вратило 20 mm) | кoмaд | 170
7 | Мотор са редуктором за Минел 35 kV прекидаче MOP 12-30 (230 VAC) | кoмaд | 11
8 | Мотор са редуктором за TSN 35 kV прекидаче (110 VDC помоћни напон) | кoмaд | 26
9 | Шпулна за искључење (110 V DC ) за Енергоинвест 35 kV прекидаче (за унутрашњу монтажу) | кoмaд | 10
10 | Шпулна за искључење (220 V DC ) за Енергоинвест 35 kV прекидаче (за унутрашњу монтажу) | кoмaд | 6
11 | Калем за укључење за Енергоинвест 35 kV прекидаче (110 V DC, за унутрашњу монтажу) | кoмaд | 12
12 | Мотор 220V, 50 Hz за Енергоинвест 35 kV прекидаче ( за унутрашњу монтажу) | кoмaд | 10
13 | Индикатор напона на 35 kV постројење | кoмaд | 20
14 | Глава контакта - 300.411.003 | кoмaд | 15
15 | Прстен за горење - 300.552.002 | кoмaд | 7
16 | Контактни прст - 910.341.000 | кoмaд | 16
17 | Клипна шипка - 910.343.000 | кoмaд | 11
18 | Заптивач - 49.007.001 | кoмaд | 18
19 | Заштитна гума - 906.000.002 | кoмaд | 22
20 | Заптивач - 702.000.011 | кoмaд | 18
21 | Поклопац обртног стуба - 901.400.008 | кoмaд | 7
22 | Навртка - 322.540.003 | кoмaд | 15
23 | Показивач нивоа уља - 910.301.1.000 | кoмaд | 36
24 | Лисната опруга - 906.340.009 | кoмaд | 10
25 | Потпорни изолатор - 910.041.000 | кoмaд | 7
26 | Специјални завртњи - 327.300.001 | кoмaд | 16
27 | Имбус завртњи М12x50 | m2 | 17
28 | Имбус завртњи за контакте | m2 | 16
29 | Глава контакта - 300.411.003 | кoмaд | 21
30 | Прстен за горење - 906.344.000 | кoмaд | 18
31 | Контактни прст - 906.345.000 | кoмaд | 16
32 | Клипна шипка - 906.341.000 | кoмaд | 18
33 | Опруга тањираста - 49.011.001 | кoмaд | 88
34 | Опруга тањираста - 49.011.002 | кoмaд | 36
35 | Заптивач - 49.007.001 | кoмaд | 30
36 | Заптивач - 49.007.002 | кoмaд | 40
37 | Заптивач - 49.007.003 | кoмaд | 40
38 | Заптивач - 49.007.006 | кoмaд | 30
39 | Заптивач о - 49.007.007 | кoмaд | 30
40 | Завртањ - 49.007.001 | кoмaд | 26
41 | Заптивач - 49.007.007 | кoмaд | 36
42 | Заптивни прстен - 906.000.002 | кoмaд | 44
43 | Мех - 906.200.014 | кoмaд | 36
44 | Осовиница - 906.200.015 | кoмaд | 22
45 | Плоча за рефлек - 906.330.003 | кoмaд | 38
46 | Стакло - 906.330.007 | кoмaд | 20
47 | Лисната опруга - 906.340.009 | кoмaд | 36
48 | Уљоказно стакло - 302.700.000 | кoмaд | 29
49 | Семеринг за клип - 49.007.005 | кoмaд | 44
50 | Потпорни изолатор | кoмaд | 8
51 | Специјални завртањ | кoмaд | 42
52 | Компресиона стезаљка 45° за спој Al/Č проводника 240/40 mm² на Al плочу 100x100 mm са 4 отвора Ø14 mm на осном растојању 50x50 mm | кoмaд | 21
53 | Компресиона стезаљка 90° за спој Al/Č проводника 240/40 mm² на Al плочу 100x100 mm са 4 отвора Ø14 mm на осном растојању 50x50 mm | кoмaд | 21
54 | Контролни модул за ТАВРИДА прекидаче за 1000А | кoмaд | 50
55 | Контролни модул за ТАВРИДА прекидаче за 2000А | кoмaд | 13
56 | Прекидач 3WL1208 800A/4P ETU768 N CC3WL1208G (Siemens) | кoмaд | 2
57 | Прекидач 3WL1208 800A/4P ETU76B CC3WL1208 (Siemens) | кoмaд | 5
58 | Ваздушни прекидач 800A/3P/80kA/izv/B CC3WL12083 (Siemens) | кoмaд | 1
59 | Ваздушни прекидач 1250A Icu 55kA na 500V, фиксна монтажа, хоризонтални задњи прикључци, електронска јединица ETU 15, 2NO+2NC 3WL1112-2BB32-1AA2 (Siemens) | кoмaд | 1
60 | Прекидач 630А 3VL5763-3SE36-8ME1 (Siemens) | кoмaд | 2
61 | Командни ормар прекидача у трафо пољу | кoмaд | 20
62 | Командни ормар прекидача у далеководном пољу | кoмaд | 20
ukupna cena=

## Delovi za rastavljace
r.br. | naziv | jedinica mere | količina | jed. cena bez PDV-a | jed. cena sa PDV-om | ukupna cena bez PDV-a | ukupna cena sa PDV-om
Delovi za rastavljače
РЕЗЕРВНИ ДЕЛОВИ 110 kV РАСТАВЉАЧЕ
1 | Аутоматски осигурач за мотор погона растављача | кoмaд | 42
2 | Глава растављача болцн Ø30 за Растављач Tип:RS-1232, 1250 A | кoмaд | 8
3 | Глава растављача RS-1232 за болцн Ø50, 2000 A | кoмaд | 4
4 | Главни контакт "T" мушкe рукe за Растављач Tип:RS-1232, 1250 A | кoмaд | 16
5 | Главни контакт "T" мушкe рукe за Растављач Tип:RS-1232, 2000 A | кoмaд | 8
6 | Главни лежaj за Растављач Tип:RS(Z)-1232 | кoмaд | 8
7 | Грејач за погон за Погон растављача Tип:MPS-100 | кoмaд | 42
8 | Затезни сегмент за полугу растављача RS-1232 | кoмaд | 42
9 | Заштитна гума за унибал зглобове | кoмaд | 83
10 | Заштитна капа за растављач RS 1232 , 1250 А | кoмaд | 16
11 | Заштитна капа за растављач RS 1232 , 2000 А | кoмaд | 8
12 | Исправљачки мост MYN-66 BYW66 за Погон растављача Tип:MPS-100 | кoмaд | 8
13 | Калем 110 V, DC за електромагнетну блокаду за погон растављача Tип:MPS-100 | кoмaд | 13
14 | Калем 220 V, DC за електромагнетну блокаду за погон растављача Tип:MPS-100 | кoмaд | 13
15 | Кондезатор за погон растављача RS-1232 | кoмaд | 25
16 | Контакт ножa уземљења за Растављач Tип:RS(Z)-1232 | кoмaд | 16
17 | Контакт уземљења за Растављач Tип:RS(Z)-1232 | кoмaд | 20
18 | Контактор за Погон растављача Tип:MPS 100 (16 А за главне контакте, помоћни напон 110 V DC, са 2 +2 NO/NC контактима) | кoмaд | 13
19 | Контактна капа за растављач RS 1232 , 1250 А | кoмaд | 20
20 | Контактна капа за растављач RS 1232 , 2000 А | кoмaд | 8
21 | Контактни нож за растављач RS 1232 женски | кoмaд | 67
22 | Контактни нож за растављач RS 1232 мушки | кoмaд | 58
23 | Кућиште уземљења за растављач RS 1232, са уземљењем (комплет) | кoмaд | 8
24 | Мотор за Погон растављача Tип:MPS-100 220 VАC | кoмaд | 8
25 | Опруга за контактне ножеве растављача 110 kV | кoмaд | 75
26 | Опруга за кућиште ножева уземљења растављача 110 kV | кoмaд | 75
27 | Реле за погон растављача, MPR-50 (напон шпулне 110 V DC) | кoмaд | 16
28 | Сигнални Прекидач SP 1-15 за Растављач Tип:RS(Z)-1232 | кoмaд | 8
29 | Термостат за погон растављача RS-1232, | кoмaд | 34
30 | Унибал зглобови леви некородирајући за Растављач Tип: Минел RS/Z 1232 | кoмaд | 34
31 | Унибал зглобови десни некородирајући за Растављач Tип: Минел RS/Z 1232 | кoмaд | 34
32 | Уземљење - плетеница за везу ножева и шасије - носача. (са стављеним папучицама) | кoмaд | 34
33 | Мотор за Погон растављача Tип:MPS-100 110 VDC | кoмaд | 34
34 | Полуга 20 kV -194 17 025 0 | кoмaд | 280
35 | Заштитни поклопац - 194 17 044 0 | кoмaд | 200
36 | Бат сестава 192 13 053 0 | кoмaд | 80
37 | Осна варовалка 3,2 | кoмaд | 285
38 | Подлошка 194 17 033 0 | кoмaд | 325
39 | Прикључак 20 kV 194 19 012 0 | кoмaд | 50
40 | Стена варовалке 10 kV 192 27 006 0 | кoмaд | 35
41 | Стена варовалке 20 kV 192 29 002 0 | кoмaд | 120
42 | Прикључак 20 kV 194 19 627 0 | кoмaд | 60
43 | Спрожник 199 21 700 4 | кoмaд | 75
44 | Отклопни чеп 192 13 069 0 | кoмaд | 150
45 | Изолациони поклопац 192 13 061 0 | кoмaд | 280
46 | Заштитни оклопац - 192 19 068 0 | кoмaд | 160
47 | Микорпрекидач 20 kV T.POLJE CSH | кoмaд | 60
48 | Отклопни контакт 194 17 035 0 | кoмaд | 60
49 | Взвод 20 kV 194 17 025 0 | кoмaд | 160
50 | Цилиндар за 20 kV 194 17 040 1 | кoмaд | 400
51 | Шпулна 220V за растављач CSN (помоћни напон 220 V DC) | кoмaд | 60
52 | Нож за уземљење 110 kV растављача | кoмaд | 10
53 | Потпорни изолатор | кoмaд | 6
54 | Потпорни изолатор 35kV | кoмaд | 200
55 | Потпорни изолатор 35kV, FSAR 30 | кoмaд | 100
56 | Потпорни изолатор 20kV, FSAR 20 | кoмaд | 50
57 | Потпорни изолатор 10kV, FSAR 10 | кoмaд | 150
58 | Растављач за спољну монтажу са два обртна струба 1250А без ножева за уземљење (са композитним изолаторима, пузна стаза ≥ 2460mm, напон мотора 110 V DC, команда и сигнализација 110 V DC) | кoмaд | 1
59 | Растављач за спољну монтажу са два обртна стуба 1250А | кoмaд | 2
60 | Растављач за спољну монтажу са два обртна стуба са ножевима за уземљење 1250А | кoмaд | 4
61 | Растављач за унутрашњу монтажу ножасти | кoмaд | 6
62 | Растављач за унутрашњу монтажу ножасти са ножевима за уземљење | кoмaд | 6
63 | Ручни погон са полужјем са електромеханичком блокадом | кoмaд | 20
64 | Растављач сличан типу МРТ 12-630/75 монтажа на зид | кoмaд | 29
65 | Растављач сличан типу МРТ 12-630/75 са ножевима за уземљење | кoмaд | 13
66 | Тропони линијски растављач за спољну монтажу тип RS 24/400 – 500 | кoмaд | 5
67 | Сигнална кутија слична типу СП-4 | кoмaд | 7
ukupna cena=

## Oprema i delovi za rasvetu
| naziv | jedinica mere | količina | jed. cena bez PDV-a | jed. cena sa PDV-om | ukupna cena bez PDV-a | ukupna cena sa PDV-om
Oprema i delovi za rasvetu
1 | Електромагнетна пригушница за живине сијалице 125W | кoмaд | 300
2 | Електромагнетна пригушница за живине сијалице 250W | кoмaд | 240
3 | Електромагнетна пригушница за живине сијалице 400W | кoмaд | 20
4 | Електромагнетна пригушница за натријумске сијалице 70W | кoмaд | 100
5 | Електромагнетна пригушница за натријумске сијалице 100W | кoмaд | 100
6 | Електромагнетна пригушница за натријумске сијалице 150W | кoмaд | 80
7 | Електромагнетна пригушница за натријумске сијалице 250W | кoмaд | 30
8 | Електромагнетна пригушница за натријумске сијалице 400W | кoмaд | 30
9 | Електромагнетна пригушница за флуо цеви 18W | кoмaд | 200
10 | Електромагнетна пригушница за сијалице 26W | кoмaд | 20
11 | Електромагнетна пригушница за флуо цеви 36W | кoмaд | 200
12 | Лед сијалица снаге 3W - 4W Е-14 fr 2700K, животни век 15000h 250lm В35 облик | кoмaд | 30
13 | Лед сијалица снаге 5W - 6W Е-14 fr 2700K, животни век 15000h 470lm Р45 облик | кoмaд | 80
14 | Лед сијалица снаге 8W - 10W Е-27 2700K, животни век 15000h мин.800lm А60 FR | кoмaд | 210
15 | Лед сијалица снаге 11W - 12W Е-27 2700K, животни век 15000h мин.1050lm А60 FR | кoмaд | 460
16 | Лед сијалица снаге 13W - 15W Е-27 2700K, животни век 15000h мин.1500lm А60 FR | кoмaд | 540
17 | Hатријум сијалица снаге 110W Е-27 замена за живу 125W, животни век 28000h на 50% отказа, номинално 9600lm | кoмaд | 410
18 | Hатријум сијалица снаге 210W-220W Е-40 замена за живу 250W, животни век 26000h на 50% отказа, номинално 19000lm | кoмaд | 200
19 | Hатријум сијалица снаге 350W Е-40 замена за живу 400W, животни век 26000h на 50% отказа, номинално 34000lm | кoмaд | 15
20 | Hатријум сијалица снаге 70W Е-27 животни век 30000h на 50% отказа, мин. 6600lm | кoмaд | 150
21 | Hатријум сијалица снаге 100W Е-40 животни век 36000h на 50% отказа, мин. 10700lm | кoмaд | 490
22 | Hатријум сијалица снаге 150W Е-40 животни век 36000h на 50% отказа, мин. 17500lm | кoмaд | 570
23 | Hатријум сијалица снаге 250W Е-40 животни век 36000h на 50% отказа, мин. 33000lm | кoмaд | 250
24 | Hатријум сијалица снаге 110W Е-27 замена за живу 125W, животни век 28000h на 50% отказа, мин. 9600lm | кoмaд | 10
25 | Hатријум сијалица снаге 210W-220W Е-40 замена за живу 250W, животни век 26000h на 50% отказа, номинално 19000lm | кoмaд | 10
26 | Флуо светиљке сличне типу FS-118 1x18 W | кoмaд | 100
27 | Флуо светиљке сличне типу FS-218 2x18 W | кoмaд | 160
28 | Флуо светиљке сличне типу FS-136 1x36 W | кoмaд | 160
29 | Флуо светиљке сличне типу FS-236 2x36 W | кoмaд | 200
30 | Лед сијалица AR111 11W-50W грло G53 2700K 24d животни век 40000h димабилна | кoмaд | 20
31 | Светиљка Na 70W | кoмaд | 60
32 | Светиљка Na 100W | кoмaд | 25
33 | Светиљка Na 150W | кoмaд | 35
34 | Светиљка Na 250W | кoмaд | 5
35 | Светиљка Na 400W | кoмaд | 5
36 | Рефлектор Na 250W | кoмaд | 8
37 | Рефлектор 70W металхалогена | кoмaд | 5
38 | Рефлектор 150W металхалогена | кoмaд | 5
39 | Рефлектор 250W металхалогена | кoмaд | 5
40 | Бистро стакло 200W | кoмaд | 150
41 | Грло Е27 порцелан | кoмaд | 1700
42 | Грло Е27 са стопицом | кoмaд | 170
43 | Грло Е40 порцелан | кoмaд | 150
44 | Упаљач за Na 70-400W | кoмaд | 340
45 | Стартер 4-25W | кoмaд | 2610
46 | Стартер 4-80W | кoмaд | 3160
47 | Кондензатор 20 mF | кoмaд | 2
48 | Кондензатор 10 mF | кoмaд | 2
49 | Фотореле | кoмaд | 150
50 | Разводни орман JO ROR-6p | кoмaд | 5
51 | Разводни орман JO ROR-3p | кoмaд | 5
52 | Разводни орман ROMO-6 | кoмaд | 6
53 | Разводни орман ROMO-3 | кoмaд | 5
54 | Разводни орман ROKO-3 | кoмaд | 5
55 | Постоље за разводни орман JO ROR-3p | кoмaд | 5
56 | Постоље за разводни орман JO ROR-6p | кoмaд | 5
57 | Постоље за разводни орман ROMO-6 | кoмaд | 6
58 | Упаљач за Na 70-400W | кoмaд | 170
59 | Склопка за орман J.O. 80A, 230 V , 50 Hz, трополна | кoмaд | 30
60 | Склопка за орман J.O. 125A, 230 V , 50 Hz, трополна | кoмaд | 30
61 | Склопка "Раде Кончар" CN 40 шпулна 110V JSS, трополна | кoмaд | 80
62 | Склопка "Искра" K25 шпулна 220V наизменични | кoмaд | 160
63 | Склопка 40A, 220V за прекидање 220VDC | кoмaд | 20
64 | Склопка 63A, 220V, трополна, монтажа на плочу | кoмaд | 80
65 | AS склопка 63A, трополна, са прекострујним чланом и могућношћу додавања шпулне за искључење | кoмaд | 50
66 | Упаљач за Na 400 W, 230 V, 50 Hz | кoмaд | 60
67 | Фото ћелија 230 V, 50 Hz, са подешавањем 5-100lux | кoмaд | 550
ukupna cena=

## Elektroinstalacioni materijal
redni br. | naziv | jedinica mere | količina | jed. cena bez PDV-a | jed. cena sa PDV-om | ukupna cena bez PDV-a | ukupna cena sa PDV-om
Elektroinstalacioni materijal
Razno
1 | Црево челично гибљиво, пластифицирано Ø13,5mm | met | 240
2 | Црево челично гибљиво, пластифицирано Ø15mm | met | 480
3 | Црево челично гибљиво, пластифицирано Ø17mm | met | 3130
4 | Црево челично гибљиво, пластифицирано Ø18,5mm | met | 480
5 | Црево челично гибљиво, пластифицирано Ø27mm | met | 240
6 | Црево челично гибљиво, пластифицирано Ø29mm | met | 240
7 | Црево челично гибљиво Ø23mm | met | 1
8 | Црево челично гибљиво Ø60mm | met | 1
9 | Ребрасто црево Ø16mm | met | 240
10 | Ребрасто црево Ø23mm | met | 240
11 | Ребрасто црево Ø29mm | met | 240
12 | Ребрасто црево Ø42mm | met | 240
13 | Панцирно "SAPA" црево Ø16mm | met | 70
14 | Панцирно "SAPA" црево Ø29mm | met | 70
15 | Панцирно "SAPA" црево Ø40mm | met | 70
16 | Перфорирана трака | met | 2880
17 | Редна клема 12x6 | kom | 1
18 | Редна клема 12x2,5 | kom | 360
19 | Шкарина клема RNSS 4-16 | kom | 1
20 | Шкарина клема RNSS 4-35 | kom | 722
21 | Фабрички мостови за клеме | kom | 360
22 | Клеме Al/Cu | kom | 58
23 | Клеме Al до 95mm | kom | 1
24 | Kleme Al do 35mm | kom | 1
25 | Шелна за VKG конзолу линијски стуб Стремен S-250 | kom | 2400
26 | Шелна за VKG конзолу линијски стуб Стремен S-400 | kom | 2400
27 | Разводна кутија OG-4 | kom | 310
28 | Каналица 11x13x2000mm | kom | 1
29 | Прекидач КИП | kom | 746
30 | Прекидач једнополни за светло OG | kom | 987
31 | Прекидач серијски | kom | 915
32 | Прекидач серијски OG | kom | 915
33 | Прекидач обични | kom | 987
34 | Гребенасти прекидач 1.0.2.10A | kom | 85
35 | Гребенасти прекидач 1.0.2.16A | kom | 85
36 | Гребенасти прекидач 1.0.2.25A | kom | 85
37 | Гребенасти прекидач 1.0.2.63A | kom | 85
38 | Утикач виљушка двополни - једнофазни 250V, 16A | kom | 433
39 | Утикач виљушка трополни - шуко III | kom | 422
40 | Утикачка кутија за у зид двополна - монофазна | kom | 843
41 | Утикачка кутија за на зид монофазна шуко | kom | 600
42 | Утикачка кутија за на зид трофазна OG | kom | 600
43 | Утикачка кутија за у зид трофазна | kom | 600
44 | Арматура OG коса II увода комплетна светиљка снаге 200W | kom | 433
45 | Арматура OG коса I увод комплетна светиљка снаге 100W | kom | 433
46 | Обујмица 11-18 | kom | 1685
47 | Продужни кабл 3 места 5 метара | kom | 13
48 | Продужни кабл 6 места 5 метара | kom | 422
49 | Продужни кабл на моталици 50m/2,5mm² | kom | 37
50 | Утичница шуко II | kom | 374
51 | Утичница шуко II дупли | kom | 325
52 | Утичница шуко III виљушке | kom | 350
53 | Прекидач наизменични на зид | kom | 48
54 | Прекидач наизменични за у зид | kom | 96
55 | Гребенасти прекидач 0.1 25A | kom | 133
56 | Гребенасти прекидач 0.1 60A | kom | 85
57 | Поклопац за разводну кутију са жабицама Ø78 | kom | 722
58 | Поклопац за разводну кутију са жабицама 100x100 | kom | 120
59 | PVC обележивачи за проводник 2,5mm² бројеви 0-9 | kom. | 1204
60 | PVC обележивачи за проводник 4mm² бројеви 0-9 | kom. | 480
61 | Al чауре (ролнице) завршне за проводник 1,5mm² | kom. | 1204
62 | Al чауре (ролнице) завршне за проводник 2,5mm² | kom. | 1204
63 | Гребенаста склопка 25 A | kom. | 37
64 | Гребенаста склопка 63 A | kom. | 37
65 | Морорно заштитни прекидач трополни са помоћним контактима 220 V | kom. | 60
66 | Везице 100x2,5 | kom | 17300
67 | Везице 160x2,5 | kom | 20800
68 | Везице 200x3,6 | kom | 25800
69 | Везице 300x4,6 | kom | 23700
70 | PVC канал 20x10 | kom | 169
71 | PVC канал 25x25 | kom | 169
72 | Изолир трака 20m Бела | kom | 4330
73 | Изолир трака 20m Плава | kom | 4330
74 | Изолир трака 20m Црна | kom | 4815
75 | Изолир трака 10m Жуто Зелена | kom | 4574
76 | Уводница PG 21 | kom | 169
77 | Уводница PG 36 | kom | 96
78 | Уводница PG 48 | kom | 96
79 | Термостат собни | kom. | 325
80 | Метална мрежа (плоче) за заштиту од нејонизујућег зрачења | м2 | 480
81 | Вертикална осигурачка постоља (летве) за NH2 400A | kom. | 120
Baterije
82 | Батерија алкална 1,5V LR03 /AAA | kom. | 1830
83 | Батерија алкална 1,5V LR6/AA | kom. | 290
84 | Батерија алкална 1,5V LR14/AA | kom. | 1
85 | Батерија алкална 1,5V LR20/D | kom. | 1
86 | Батерија алкална 9V 6LR61/E | kom. | 96
87 | Батерија алкална 4,5V 3LR12 | kom. | 120
88 | Батерија пуњива NiMh 1,2V 1000mAh HR14/C | kom. | 1444
89 | Батерија пуњива NiMh 1,2V 2600mAh HR20/D | kom. | 1444
90 | Батерија литијумска 3V 70mAh CR 1620 | kom. | 1
91 | Батерија литијумска 3V 230mAh CR 2032 | kom. | 1
92 | Сијалице за батеријску лампу 3,5V 0,2A E-10 KB | kom. | 13
93 | Сијалице за батеријску лампу 3,6V 0,75A Криптон E-10 KPR103 | kom. | 13
94 | Сијалице за батеријску лампу 4,8V 0,75A Криптон E-10 KPR113 | kom. | 13
95 | Сијалице за батеријску лампу 2,4V 0,47A Криптон E-10 KPR104 | kom. | 13
96 | Батерија пуњива NiMh 1,2V 2700mAh професионал | kom. | 144
97 | Батерија пуњива 1,2V - 1000 man AAA | kom. | 120
98 | Пуњач батерија 1,2V | kom. | 5
99 | Батерија пуњива NiMh za meger 9.6V, 4000 mAh | kom. | 5
100 | Батерија 18V 3,0 Ah 54Wh Li-ion Makita BL 1830 | kom. | 5
101 | Батерија 14,4 V 3,0 Ah ARMA/CL Ni-MH Makita RA 7 | kom. | 5
102 | Пуњива батерија за пресу 18V Макита Лилон 3Аh BL 1830 (или већег капацитета) | kom. | 90
103 | Пуњива батерија за бушилицу 18V Макита 2,6Аh NiMH 1834 F02507 (или већег капацитета) | kom. | 90
104 | Батерија пуњива Ni-Mh 1834;18V;2,6Ah Makita за батеријску бушилицу | kom. | 90
105 | Батерија пуњива Li-jon Makita BL 830;18V;3Ah 54Wh за батеријску пресу | kom. | 90
106 | Батерија пуњива API 60-1;14,4V INTER KABLE за батеријску пресу | kom. | 90
107 | Желатинска акумулаторска батерија за ПП централу, 12V, 12Ah | kom. | 24
108 | Желатинска акумулаторска батерија за ПП централу, 12V, 26Ah | kom. | 24
GREJANJE
109 | Калорифер до 5 kW | KOM | 77
110 | Калорифер до 7 kW | KOM | 37
111 | Калорифер до 9 kW | KOM | 37
KLIMATIZACIJA
112 | Клима уређај | KOM | 29
OSIGURAČI
113 | Топљиви уметак осигурача 400VAC, NV00 6A | KOM | 29
114 | Топљиви уметак осигурача 400VAC, NV00 10A | KOM | 48
115 | Топљиви уметак осигурача 400VAC, NV00 16A | KOM | 67
116 | Топљиви уметак осигурача 400VAC, NV00 63A | KOM | 289
117 | Топљиви уметак осигурача 400VAC, NV00 80A | KOM | 193
118 | Топљиви уметак осигурача 400VAC, NV00 100A | KOM | 96
119 | Топљиви уметак осигурача 400VAC, NV00 125A | KOM | 67
120 | Топљиви уметак осигурача 400VAC, NV1 25A | KOM | 29
121 | Топљиви уметак осигурача 400VAC NV1 35A | KOM | 48
122 | Топљиви уметак осигурача 400VAC NV1 63A | KOM | 67
123 | Топљиви уметак осигурача 400VAC NV1 125A | KOM | 193
124 | Топљиви уметак осигурача 400VAC NV1 160A | KOM | 96
125 | Топљиви уметак осигурача 400VAC NV2 200A | KOM | 48
126 | Топљиви уметак осигурача 400VAC NV2 250A | KOM | 48
127 | Топљиви уметак осигурача 400VAC NV3 160A | KOM | 48
128 | Топљиви уметак осигурача 400VAC NV3 250A | KOM | 48
ukupna cena=

## Stacionarne Aku baterije
redni br. | naziv | jedinica mere | količina | jed. cena bez PDV-a | jed. cena sa PDV-om | ukupna cena bez PDV-a | ukupna cena sa PDV-om
Stacionarne olovne aku baterije
aku baterije
1 | 55x3 OPzS 150Ah | kom | 1
2 | 53x4 OPzS 200Ah | kom | 6
3 | 55X4 OPzS 200Ah | kom | 7
4 | 106x4 OPzS 200Ah | kom | 5
5 | 55X6 OPzS 300Ah | kom | 5
6 | 55X5 OPzS 350Ah | kom | 1
7 | 90xKPL 120P, 120Ah | kom | 1
8 | 90xKPL 200P, 200Ah | kom | 1
9 | Оловна стационарна акумулаторска батерија Тип: VRLA AGM, 9 блокова по 12 V, (108 V, 50 Ah ) | kom | 1
10 | Оловне спојнице за чланке батерије OPzS 200Ah (варени спој) | ком. | 15
11 | Флексибилне спојнице за чланке батерије OPzS 200Ah (шрафовски спој) | ком. | 15
ukupna cena=

## Ispravljači
redni br. | naziv | jedinica mere | količina | jed. cena bez PDV-a | jed. cena sa PDV-om | ukupna cena bez PDV-a | ukupna cena sa PDV-om
Исправљачи
1 | Тиристорски исправљач ЕНЕРГЕТСКА ЕЛЕКТРОНИКА 110 V 50 А | ком. | 7
2 | Тиристорски исправљач ЕНЕЛ 110 V 63 А | ком. | 7
3 | Регулатор напона и струје основне гране | ком. | 7
4 | Регулациона и заштитна картица | ком. | 7
5 | Синхронизациона картица | ком. | 18
6 | Тиристор 100 А | ком. | 7
7 | Диода 100 А | ком. | 35
8 | Модул тиристор-диода 80 А | ком. | 18
9 | Лем сонда 100 А | ком. | 7
10 | Електролит 400 V, 10000 µF | ком. | 35
11 | Енергетски трансформатор (премотавање фазног намотаја) | ком. | 7
12 | Синхронизациони трансформатор 380/24/24 V | ком. | 7
13 | Трофазна склопка 40 А, 380 V | ком. | 7
14 | Волтметар 0-150 V | ком. | 18
15 | Амперметар 0-60 А | ком. | 18
16 | Гребенаста склопка 25 А | ком. | 35
17 | Ултра брзи осигурач | ком. | 35
18 | Ситан материјал (отпорници, електролити, кондензатори, диоде, тиристори, интегрална кола, транзистори, викман осигурачи...) | ком. | 35
ukupna cena=

## Masinska roba i potrošni mat
redni br. | naziv | jedinica mere | količina | jed. cena bez PDV-a | jed. cena sa PDV-om | ukupna cena bez PDV-a | ukupna cena sa PDV-om
Mašinska roba i potrošni materijal
1 | Хангар M8x60 | kom. | 4800
2 | HEX навртка DIN934 (класа 6) M10 | kom. | 251900
3 | HEX навртка DIN934 (класа 8) M12 | kom. | 83450
4 | HEX навртка DIN934 (класа 8) M6 | kom. | 647700
5 | HEX навртка DIN935 (класа 8) M14 | kom. | 31240
6 | Лептир навртка DIN315 M10 | kom. | 1600
7 | Лептир навртка DIN315 M6 | kom. | 4000
8 | Лептир навртка DIN315 M8 | kom. | 2400
9 | Машински завртањ DIN931-5,6 M12x110 | kom. | 250
10 | Машински завртањ DIN931-5,6 M12x60 | kom. | 200
11 | Машински завртањ DIN931-5,6 M12x70 | kom. | 150
12 | Машински завртањ DIN931-5,6 M12x90 | kom. | 400
13 | Машински завртањ DIN931-8,8 M6x100 | kom. | 1200
14 | Машински завртањ DIN931-8,8 M6x120 | kom. | 1000
15 | Машински завртањ DIN931-8,8 M6x40 | kom. | 2400
16 | Машински завртањ DIN931-8,8 M6x50 | kom. | 2000
17 | Машински завртањ DIN931-8,8 M6x60 | kom. | 2000
18 | Машински завртањ DIN931-8,8 M6x70 | kom. | 1600
19 | Машински завртањ DIN931-8,8 M6x80 | kom. | 1200
20 | Машински завртањ DIN933-8,8 M10x20 | kom. | 11600
21 | Машински завртањ DIN933-8,8 M14x35 | kom. | 7500
22 | Машински завртањ DIN933-8,8 M20x40 | kom. | 900
23 | Саморезац DIN7504 K 4,8x25 бели | kom. | 27000
24 | Саморезац DIN7504 K 4,8x35 плави | kom. | 4000
25 | Саморезац DIN7504N 4,8x32 | kom. | 28000
26 | Саморезац DIN7504N 4,8x50 | kom. | 32500
27 | Саморезац за лим са шестоугаоном главом 5,5x25 DIN7504K | kom. | 12000
28 | Саморезац за лим са шестоугаоном главом 5,5x32 DIN7504K | kom. | 6400
29 | Слепа навртка DIN1587 M6 | kom. | 3200
30 | Слепа навртка DIN1587 M8 | kom. | 1050
31 | Завртањ за лим DIN7981 3,5x22 | kom. | 36000
32 | Завртањ за лим DIN7981 3,9x22 | kom. | 12000
33 | Завртањ за лим DIN7981 3,9x25 | kom. | 36000
34 | Завртањ за лим DIN7981 4,2x38 | kom. | 28000
35 | Завртањ за лим DIN7981 4,8x19 | kom. | 24000
36 | Завртањ за лим DIN7981 4,8x22 | kom. | 24000
37 | Завртањ за лим DIN7981 4,8x25 | kom. | 24000
38 | Завртањ за лим DIN7981 4,8x32 | kom. | 16000
39 | Завртањ за лим DIN7981 5,5x25 | kom. | 12000
40 | Завртањ за лим DIN7981 5,5x32 | kom. | 16000
41 | Завртањ за лим DIN7981 5,5x38 | kom. | 9000
42 | Завртањ за лим DIN7981 5,5x45 | kom. | 18000
43 | Завртањ за лим DIN7981 M3,5x13 | kom. | 54000
44 | Завртањ за лим DIN7981 M3,5x16 | kom. | 72000
45 | Завртањ за лим DIN7981 M3,5x19 | kom. | 72000
46 | Завртањ за лим DIN7981 M3,9x13 | kom. | 72000
47 | Завртањ за лим DIN7981 M3,9x16 | kom. | 54000
48 | Завртањ за лим DIN7981 M3,9x19 | kom. | 48000
49 | Завртањ за лим DIN7981 M4,2x16 | kom. | 48000
50 | Завртањ за лим DIN7981 M4,2x19 | kom. | 72000
51 | Завртањ за лим DIN7982 2,9x16 | kom. | 24000
52 | Завртањ за лим DIN7982 3,5x13 | kom. | 24000
53 | Завртањ за лим DIN7982 3,5x16 | kom. | 24000
54 | Завртањ за лим DIN7982 3,5x19 | kom. | 18000
55 | Завртањ за лим DIN7982 3,5x22 | kom. | 18000
56 | Завртањ за лим DIN7982 3,9x22 | kom. | 18000
57 | Завртањ за лим DIN7982 3,9x25 | kom. | 48000
58 | Завртањ за лим DIN7982 4,2x13 | kom. | 18000
59 | Завртањ за лим DIN7982 4,2x19 | kom. | 24000
60 | Завртањ за лим DIN7982 4,2x22 | kom. | 24000
61 | Завртањ за лим DIN7982 4,2x25 | kom. | 8000
62 | Завртањ за лим DIN7982 4,2x38 | kom. | 36000
63 | Завртањ за лим DIN7982 4,8x19 | kom. | 12000
64 | Завртањ за лим DIN7982 4,8x22 | kom. | 36000
65 | Завртањ за лим DIN7982 4,8x25 | kom. | 40000
66 | Завртањ за лим DIN7982 4,8x32 | kom. | 42000
67 | Завртањ за лим DIN7982 5,5x25 | kom. | 24000
68 | Завртањ за лим DIN7982 5,5x32 | kom. | 28000
69 | Завртањ за лим DIN7982 5,5x38 | kom. | 20000
70 | Завртањ за лим DIN7982 5,5x45 | kom. | 24000
71 | Завртањ за лим DIN7982 5,5x50 | kom. | 24000
72 | Торбан завртањ M8x120 DIN603-4,8 | kom. | 32800
73 | Укуц. Завртањ (са типлом) 6x60 | kom. | 65000
74 | Завртањ за иверицу M3,5x18 | kom. | 1247000
75 | Завртањ за иверицу M3,5x20 | kom. | 624000
76 | Завртањ за иверицу M3,5x25 | kom. | 619200
77 | Завртањ за иверицу M3,5x35 | kom. | 342000
78 | Завртањ за иверицу M4,5x40 | kom. | 254400
79 | Завртањ за иверицу M4,5x50 | kom. | 300000
80 | Завртањ за иверицу M4,5x60 | kom. | 129500
81 | Завртањ за иверицу M4x20 | kom. | 306000
82 | Завртањ за иверицу M4x30 | kom. | 162000
83 | Завртањ за иверицу M4x50 | kom. | 198000
84 | Завртањ за иверицу M4x60 | kom. | 286000
85 | Завртањ за иверицу M4x70 | kom. | 320500
86 | Завртањ за иверицу M5x50 | kom. | 110500
87 | Завртањ за иверицу M5x60 | kom. | 159000
88 | Завртањ за иверицу M5x70 | kom. | 212000
89 | Завртањ за иверицу M5x90 | kom. | 6000
90 | Завртањ за иверицу M6x150 | kom. | 4800
91 | Завртањ за иверицу M6x180 | kom. | 6600
92 | Завртањ за иверицу M6x35 | kom. | 20000
93 | Завртањ за иверицу M6x45 | kom. | 34500
94 | Завртањ за иверицу M6x60 | kom. | 66000
95 | Завртањ за иверицу M6x70 | kom. | 94000
96 | Завртањ за иверицу M6x80 | kom. | 98800
97 | Завртањ за раоник DIN608-8,8 M12x35 | kom. | 14000
98 | Завртањ за раоник DIN608-8,8 M12x40 | kom. | 22400
99 | Хангар M10x100 | kom. | 10400
100 | Хангар M10x120 | kom. | 4750
101 | Хангар M10x80 | kom. | 2400
102 | Хангар M10x90 | kom. | 12000
103 | Хангар M8x100 | kom. | 20400
104 | Хангар M8x60 | kom. | 4300
105 | HEX навртка DIN934 (класа 6) M10 | kom. | 161700
106 | HEX навртка DIN934 (класа 6) M12 | kom. | 197000
107 | HEX навртка DIN934 (класа 6) M14 | kom. | 14080
108 | HEX навртка DIN934 (класа 6) M20 | kom. | 7920
109 | HEX навртка DIN934 (класа 6) M4 | kom. | 96000
110 | HEX навртка DIN934 (класа 6) M6 | kom. | 16000
111 | HEX навртка DIN934 (класа 6) M8 | kom. | 2300
112 | HEX навртка DIN934 (класа 8) M6 | kom. | 410000
113 | Конфирмат 7x50 | kom. | 40000
114 | Ломиви завртањ ST104-5mm M4x45 | kom. | 117500
115 | Машински завртањ DIN965 5x6 | kom. | 18000
116 | Машински завртањ DIN931-5,6 M10x130 | kom. | 200
117 | Машински завртањ DIN931-5,6 M10x140 | kom. | 100
118 | Машински завртањ DIN931-5,6 M10x60 | kom. | 400
119 | Машински завртањ DIN931-5,6 M10x90 | kom. | 300
120 | Машински завртањ DIN931-8,8 M10x100 | kom. | 400
121 | Машински завртањ DIN931-8,8 M10x130 | kom. | 50
122 | Машински завртањ DIN931-8,8 M10x50 | kom. | 300
123 | Машински завртањ DIN931-8,8 M10x60 | kom. | 400
124 | Машински завртањ DIN931-8,8 M10x80 | kom. | 3800
125 | Машински завртањ DIN931-8,8 M10x90 | kom. | 6900
126 | Машински завртањ DIN931-8,8 M12x140 | kom. | 50
127 | Машински завртањ DIN931-8,8 M12x150 | kom. | 250
128 | Машински завртањ DIN931-8,8 M12x70 | kom. | 200
129 | Машински завртањ DIN931-8,8 M14x120 | kom. | 350
130 | Машински завртањ DIN931-8,8 M14x140 | kom. | 100
131 | Машински завртањ DIN931-8,8 M14x40 | kom. | 4000
132 | Машински завртањ DIN931-8,8 M14x50 | kom. | 250
133 | Машински завртањ DIN931-8,8 M14x70 | kom. | 400
134 | Машински завртањ DIN931-8,8 M16x90 | kom. | 150
135 | Машински завртањ DIN931-8,8 M18x70 | kom. | 125
136 | Машински завртањ DIN931-8,8 M8x140 | kom. | 2000
137 | Машински завртањ DIN931-8,8 M8x150 | kom. | 2900
138 | Машински завртањ DIN931-8,8 M8x70 | kom. | 100
139 | Машински завртањ DIN931-8,8 M8x80 | kom. | 500
140 | Машински завртањ DIN933-5,6 M10x120 | kom. | 4000
141 | Машински завртањ DIN933-5,6 M10x35 | kom. | 15700
142 | Машински завртањ DIN933-5,6 M10x50 | kom. | 4800
143 | Машински завртањ DIN933-5,6 M10x60 | kom. | 3100
144 | Машински завртањ DIN933-5,6 M10x70 | kom. | 3500
145 | Машински завртањ DIN933-5,6 M12x120 | kom. | 2400
146 | Машински завртањ DIN933-5,6 M12x30 | kom. | 2300
147 | Машински завртањ DIN933-5,6 M12x40 | kom. | 3300
148 | Машински завртањ DIN933-5,6 M12x50 | kom. | 6400
149 | Машински завртањ DIN933-5,6 M12x60 | kom. | 6700
150 | Машински завртањ DIN933-5,6 M12x70 | kom. | 8300
151 | Машински завртањ DIN933-5,6 M12x80 | kom. | 2750
152 | Машински завртањ DIN933-5,6 M12x90 | kom. | 4150
153 | Машински завртањ DIN933-5,6 M4x16 | kom. | 88000
154 | Машински завртањ DIN933-5,6 M4x20 | kom. | 84000
155 | Машински завртањ DIN933-5,6 M5x12 | kom. | 27000
156 | Машински завртањ DIN933-5,6 M5x50 | kom. | 23000
157 | Машински завртањ DIN933-5,6 M5x60 | kom. | 23400
158 | Машински завртањ DIN933-5,6 M5x70 | kom. | 19600
159 | Машински завртањ DIN933-5,6 M6x10 | kom. | 9600
160 | Машински завртањ DIN933-5.6 M6x12 | kom. | 12000
161 | Машински завртањ DIN933-5.6 M6x16 | kom. | 62400
162 | Машински завртањ DIN933-5,6 M6x25 | kom. | 15000
163 | Машински завртањ DIN933-5,6 M6x30 | kom. | 28000
164 | Машински завртањ DIN933-5,6 M6x40 | kom. | 31200
165 | Машински завртањ DIN933-5,6 M6x50 | kom. | 30000
166 | Машински завртањ DIN933-5,6 M6x60 | kom. | 30400
167 | Машински завртањ DIN933-5,6 M6x70 | kom. | 20800
168 | Машински завртањ DIN933-5,6 M6x80 | kom. | 7200
169 | Машински завртањ DIN933-5,6 M6x90 | kom. | 13600
170 | Машински завртањ DIN933-5,6 M8x100 | kom. | 6600
171 | Машински завртањ DIN933-5,6 M8x120 | kom. | 3000
172 | Машински завртањ DIN933-5,6 M8x40 | kom. | 3200
173 | Машински завртањ DIN933-5,6 M8x50 | kom. | 7000
174 | Машински завртањ DIN933-8,8 M10x25 | kom. | 3800
175 | Машински завртањ DIN933-8,8 M10x35 | kom. | 6800
176 | Машински завртањ DIN933-8,8 M12x25 | kom. | 6200
177 | Машински завртањ DIN933-8,8 M14x30 | kom. | 6900
178 | Машински завртањ DIN933-8,8 M14x40 | kom. | 100
179 | Машински завртањ DIN933-8,8 M16x30 | kom. | 4850
180 | Машински завртањ DIN933-8,8 M16x40 | kom. | 650
181 | Машински завртањ DIN933-8,8 M18x40 | kom. | 1000
182 | Машински завртањ DIN933-8,8 M20x40 | kom. | 150
183 | Машински завртањ DIN933-8,8 M6x16 | kom. | 28000
184 | Машински завртањ DIN933-8,8 M6x25 | kom. | 16000
185 | Машински завртањ DIN933-8,8 M6x30 | kom. | 10800
186 | Машински завртањ DIN933-8,8 M6x35 | kom. | 21800
187 | Машински завртањ DIN933-8,8 M6x40 | kom. | 12800
188 | Машински завртањ DIN933-8.8 M8x16 | kom. | 2400
189 | Машински завртањ DIN933-8,8 M8x40 | kom. | 11000
190 | Машински завртањ DIN965 3x20 | kom. | 3000
191 | Машински завртањ DIN965 4x35 | kom. | 3000
192 | Машински завртањ DIN965 4x45 | kom. | 1000
193 | Машински завртањ DIN965 4x50 | kom. | 2000
194 | Машински завртањ DIN965 5x10 | kom. | 6000
195 | Машински завртањ DIN965 5x16 | kom. | 3000
196 | Машински завртањ DIN965 5x45 | kom. | 17500
197 | Машински завртањ DIN965 5x50 | kom. | 2000
198 | Машински завртањ DIN965 5x60 | kom. | 8500
199 | Машински завртањ DIN965 6x10 | kom. | 5000
200 | Машински завртањ DIN965 6x12 | kom. | 29000
201 | Машински завртањ DIN965 6x16 | kom. | 27000
202 | Машински завртањ DIN965 6x20 | kom. | 12000
203 | Машински завртањ DIN965 6x25 | kom. | 11000
204 | Навртка за шипке 6x18 DIN6334 | kom. | 16800
205 | Поп нитна Al+Челик 3,2x10 | kom. | 69000
206 | Поп нитна Al+Челик 3.2x10 браон | kom. | 139000
207 | Поп нитна Al+Челик 3.2x10 цигла црвена | kom. | 40000
208 | Поп нитна Al+Челик 3.2x10 плава | kom. | 20000
209 | Поп нитна Al+Челик 3.2x10 сиво-бела | kom. | 100000
210 | Поп нитна Al+Челик 3.2x10 сребрна | kom. | 40000
211 | Поп нитна Al+Челик 3,2x6 | kom. | 60000
212 | Поп нитна Al+Челик 3,2x8 | kom. | 46000
213 | Поп нитна Al+Челик 3.2x8 браон | kom. | 151000
214 | Поп нитна Al+Челик 3.2x8 цигла црвена | kom. | 54000
215 | Поп нитна Al+Челик 3.2x8 плава | kom. | 30300
216 | Поп нитна Al+Челик 3.2x8 сиво-бела | kom. | 100000
217 | Поп нитна Al+Челик 3.2x8 сребрна | kom. | 12000
218 | Поп нитна Al+Челик 3.9x10 | kom. | 15000
219 | Поп нитна Al+Челик 3.9x12 | kom. | 19000
220 | Поп нитна Al+Челик 3,9x14 | kom. | 55000
221 | Поп нитна Al+Челик 3.9x18 | kom. | 83500
222 | Поп нитна Al+Челик 3.9x20 | kom. | 32500
223 | Поп нитна Al+Челик 3.9x25 | kom. | 57000
224 | Поп нитна Al+Челик 3,9x8 | kom. | 130500
225 | Поп нитна Al+Челик 4,8x10 | kom. | 146500
226 | Поп нитна Al+Челик 4.8x12 | kom. | 154000
227 | Поп нитна Al+Челик 4,8x14 | kom. | 19500
228 | Поп нитна Al+Челик 4.8x18 | kom. | 67000
229 | Поп нитна Al+Челик 4.8x20 | kom. | 2000
230 | Поп нитна Al+Челик 4.8x25 | kom. | 36500
231 | Поп нитна Al+Челик 4.8x30 | kom. | 28000
232 | Поп нитна Al+Челик 6x16 | kom. | 4800
233 | Поп нитна Al+Челик 6x20 | kom. | 1800
234 | Поп нитна Al+Челик 6x25 | kom. | 6000
235 | Поп нитна Челик+Челик 3,2x10 | kom. | 133000
236 | Поп нитна Челик+Челик 3,2x6 | kom. | 140000
237 | Поп нитна Челик+Челик 3,2x8 | kom. | 117000
238 | Поп нитна Челик+Челик 3.9x10 | kom. | 43000
239 | Поп нитна Челик+Челик 3.9x12 | kom. | 63000
240 | Поп нитна Cu+Челик 3,2x10 | kom. | 67000
241 | Поп нитна Cu+Челик 3,2x6 | kom. | 77000
242 | Поп нитна Cu+Челик 3,2x8 | kom. | 67000
243 | Самокочива навртка DIN985 M10 | kom. | 2000
244 | Самокочива навртка DIN985 M14 | kom. | 9600
245 | Самокочива навртка DIN985 M16 | kom. | 6200
246 | Самокочива навртка DIN985 M18 | kom. | 1500
247 | Самокочива навртка DIN985 M20 | kom. | 2400
248 | Самокочива навртка DIN985 M6 | kom. | 120000
249 | Саморезац DIN7504 K 4,8x25 бели | kom. | 65000
250 | Саморезац DIN7504 K 4,8x25 бордо | kom. | 30000
251 | Саморезац DIN7504 K 4,8x25 плави | kom. | 90000
252 | Саморезац DIN7504 K 4,8x25 сиви | kom. | 54500
253 | Саморезац DIN7504 K 4,8x25 тамно сиви | kom. | 93600
254 | Саморезац DIN7504 K 4,8x35 бели | kom. | 33000
255 | Саморезац DIN7504 K 4,8x35 бордо | kom. | 61250
256 | Саморезац DIN7504 K 4,8x35 плави | kom. | 42750
257 | Саморезац DIN7504 K 4,8x35 сиви | kom. | 45750
258 | Саморезац DIN7504 K 4,8x35 тамно сиви | kom. | 44000
259 | Саморезац DIN7504N 3,5x13 | kom. | 141000
260 | Саморезац DIN7504N 3,5x16 | kom. | 144000
261 | Саморезац DIN7504N 3,5x19 | kom. | 100000
262 | Саморезац DIN7504N 3,9x13 | kom. | 90000
263 | Саморезац DIN7504N 3,9x16 | kom. | 41000
264 | Саморезац DIN7504N 3,9x19 | kom. | 24000
265 | Саморезац DIN7504N 3,9x22 | kom. | 12000
266 | Саморезац DIN7504N 3,9x25 | kom. | 28000
267 | Саморезац DIN7504N 3,9x32 | kom. | 40000
268 | Саморезац DIN7504N 4,2x19 | kom. | 84000
269 | Саморезац DIN7504N 4,2x22 | kom. | 84000
270 | Саморезац DIN7504N 4,2x25 | kom. | 84000
271 | Саморезац DIN7504N 4,2x32 | kom. | 84000
272 | Саморезац DIN7504N 4,2x38 | kom. | 90000
273 | Саморезац DIN7504N 4,8x19 | kom. | 80000
274 | Саморезац DIN7504N 4,8x22 | kom. | 97000
275 | Саморезац DIN7504N 4,8x25 | kom. | 87000
276 | Саморезац DIN7504N 4,8x32 | kom. | 64000
277 | Саморезац DIN7504N 4,8x38 | kom. | 92000
278 | Саморезац DIN7504N 4,8x50 | kom. | 18000
279 | Саморезац DIN7504P 3,9x19 | kom. | 12000
280 | Саморезац DIN7504P 3,9x32 | kom. | 5000
281 | Саморезац DIN7504P 4,2x25 | kom. | 348000
282 | Саморезац DIN7504P 4,2x50 | kom. | 3000
283 | Саморезац DIN7504P 4.8x19 | kom. | 12000
284 | Саморезац DIN7504P 4,8x25 | kom. | 56000
285 | Саморезац DIN7504P 4,8x32 | kom. | 31000
286 | Саморезац DIN7504P 4,8x50 | kom. | 8000
287 | Саморезац DIN7504P 4,8x60 | kom. | 27000
288 | Саморезац DIN7504P 4,8x70 | kom. | 23900
289 | Саморезац DIN7504P 5,5x25 | kom. | 60000
290 | Саморезац DIN7504P 5,5x32 | kom. | 12000
291 | Саморезац DIN7504P 5,5x38 | kom. | 20500
292 | Саморезац DIN7504P 5,5x50 | kom. | 12600
293 | Саморезац DIN7504P 5,5x60 | kom. | 18000
294 | Саморезац DIN7504P 5,5x70 | kom. | 16000
295 | Саморезац-широка глава 4.2x13 | kom. | 206000
296 | Саморезац-широка глава 4.2x16 | kom. | 163000
297 | Саморезац-широка глава 4.2x40 | kom. | 24000
298 | Саморезац за лим са HEX главом 6,3x100 DIN7504K | kom. | 300
299 | Саморезац за лим са HEX главом 6,3x32 DIN7504K | kom. | 187000
300 | Саморезац за лим са HEX главом 6,3x38 DIN7504K | kom. | 160800
301 | Саморезац за лим са HEX главом 6,3x70 DIN7504K | kom. | 37200
302 | Саморезац за лим са HEX главом 6,3x80 DIN7504K | kom. | 16800
303 | Саморезац за лим са HEX главом DIN7504K 6,3x160 | kom. | 4200
304 | Саморезац за лим са HEX главом DIN7504K 6,3x90 | kom. | 1200
305 | Саморезац за лим са шестоугаоном главом 4,8x19 DIN7504K | kom. | 9000
306 | Саморезац за лим са шестоугаоном главом 4,8x22 DIN7504K | kom. | 6000
307 | Саморезац за лим са шестоугаоном главом 4,8x22 DIN7504K | kom. | 24000
308 | Саморезац за лим са шестоугаоном главом 5,5x25 DIN7504K | kom. | 4000
309 | Саморезац за лим са шестоугаоном главом 5,5x32 DIN7504K | kom. | 3200
310 | Саморезац за лим са шестоугаоном главом 5,5x38 DIN7504K | kom. | 19200
311 | Саморезац за лим са шестоугаоном главом 6,3x50 DIN7504K | kom. | 3200
312 | Саморезац за лим са шестоугаоном главом 6,3x60 DIN7504K | kom. | 500
313 | Слепа навртка DIN1587 M6 | kom. | 4000
314 | Слепа навртка DIN1587 M8 | kom. | 2400
315 | Завртањ за бетон 7,5x112 | kom. | 18000
316 | Завртањ за бетон 7,5x152 | kom. | 600
317 | Завртањ за дрво-HEX глава DIN571 6x110 | kom. | 30000
318 | Завртањ за дрво-HEX глава DIN571 8x50 | kom. | 12000
319 | Завртањ за дрво-HEX глава DIN571 8x60 | kom. | 13000
320 | Завртањ за дрво-HEX глава DIN571 8x70 | kom. | 5600
321 | Завртањ за дрво-HEX глава DIN571 M6x100 | kom. | 28800
322 | Завртањ за дрво-HEX глава DIN571 M6x120 | kom. | 7200
323 | Завртањ за дрво-HEX глава DIN571 M6x30 | kom. | 12000
324 | Завртањ за дрво-HEX глава DIN571 M6x40 | kom. | 3000
325 | Завртањ за дрво-HEX глава DIN571 M6x50 | kom. | 2000
326 | Завртањ за дрво-HEX глава DIN571 M6x50 | kom. | 6000
327 | Завртањ за дрво-HEX глава DIN571 M6x70 | kom. | 8000
328 | Завртањ за дрво-HEX глава DIN571 M6x80 | kom. | 24000
329 | Завртањ за дрво-HEX глава DIN571 M6x90 | kom. | 28800
330 | Завртањ за дрво-HEX глава DIN571 M8x100 | kom. | 600
331 | Завртањ за дрво-HEX глава DIN571 M8x120 | kom. | 600
332 | Завртањ за дрво-HEX глава DIN571 M8x150 | kom. | 500
333 | Завртањ за дрво-HEX глава DIN571 M8x180 | kom. | 400
334 | Завртањ за дрво-HEX глава DIN571 M8x200 | kom. | 300
335 | Завртањ за дрво-HEX глава DIN571 M8x80 | kom. | 800
336 | Завртањ за дрво-HEX глава DIN571 M8x90 | kom. | 31200
337 | Завртањ за Knauf 3,5x35 | kom. | 40000
338 | Завртањ за Knauf 3,5x45 | kom. | 132000
339 | Завртањ за Knauf (грубљи навој) 3,5x35 | kom. | 111000
340 | Завртањ за лим DIN7981 2,9x13 | kom. | 24000
341 | Завртањ за лим DIN7981 2,9x16 | kom. | 23000
342 | Завртањ за лим DIN7981 2,9x6,5 | kom. | 9000
343 | Завртањ за лим DIN7981 3,5x22 | kom. | 20000
344 | Завртањ за лим DIN7981 3,5x6,5 | kom. | 46500
345 | Завртањ за лим DIN7981 3,5x9,5 | kom. | 34000
346 | Завртањ за лим DIN7981 3,9x25 | kom. | 12000
347 | Завртањ за лим DIN7981 4,2x13 | kom. | 18000
348 | Завртањ за лим DIN7981 4,2x22 | kom. | 24000
349 | Завртањ за лим DIN7981 4,2x25 | kom. | 27000
350 | Завртањ за лим DIN7981 4,2x38 | kom. | 13000
351 | Завртањ за лим DIN7981 4,8x16 | kom. | 33000
352 | Завртањ за лим DIN7981 4,8x19 | kom. | 23000
353 | Завртањ за лим DIN7981 4,8x22 | kom. | 8000
354 | Завртањ за лим DIN7981 4,8x25 | kom. | 16000
355 | Завртањ за лим DIN7981 4,8x32 | kom. | 28000
356 | Завртањ за лим DIN7981 5,5x25 | kom. | 12500
357 | Завртањ за лим DIN7981 5,5x32 | kom. | 7500
358 | Завртањ за лим DIN7981 5,5x38 | kom. | 15000
359 | Завртањ за лим DIN7981 5,5x45 | kom. | 10500
360 | Завртањ за лим DIN7981 5,5x50 | kom. | 12000
361 | Завртањ за лим DIN7981 M3,5x13 | kom. | 52000
362 | Завртањ за лим DIN7981 M3,5x16 | kom. | 51000
363 | Завртањ за лим DIN7981 M3,5x19 | kom. | 63000
364 | Завртањ за лим DIN7981 M3,9x13 | kom. | 21000
365 | Завртањ за лим DIN7981 M3,9x16 | kom. | 22000
366 | Завртањ за лим DIN7981 M3,9x19 | kom. | 24000
367 | Завртањ за лим DIN7981 M4,2x16 | kom. | 18000
368 | Завртањ за лим DIN7981 M4,2x19 | kom. | 12000
369 | Завртањ за лим DIN7982 2,9x13 | kom. | 44000
370 | Завртањ за лим DIN7982 2,9x16 | kom. | 27000
371 | Завртањ за лим DIN7982 2,9x9,5 | kom. | 49000
372 | Завртањ за лим DIN7982 3,5x13 | kom. | 18000
373 | Завртањ за лим DIN7982 3,5x16 | kom. | 22000
374 | Завртањ за лим DIN7982 3,5x19 | kom. | 28000
375 | Завртањ за лим DIN7982 3,5x22 | kom. | 32000
376 | Завртањ за лим DIN7982 3,5x9,5 | kom. | 51000
377 | Завртањ за лим DIN7982 3,9x13 | kom. | 40000
378 | Завртањ за лим DIN7982 3,9x16 | kom. | 35000
379 | Завртањ за лим DIN7982 3,9x19 | kom. | 14000
380 | Завртањ за лим DIN7982 3,9x22 | kom. | 29000
381 | Завртањ за лим DIN7982 3,9x25 | kom. | 33000
382 | Завртањ за лим DIN7982 4,2x13 | kom. | 29000
383 | Завртањ за лим DIN7982 4,2x16 | kom. | 36000
384 | Завртањ за лим DIN7982 4,2x19 | kom. | 34000
385 | Завртањ за лим DIN7982 4,2x22 | kom. | 25000
386 | Завртањ за лим DIN7982 4,2x25 | kom. | 18000
387 | Завртањ за лим DIN7982 4,2x38 | kom. | 7500
388 | Завртањ за лим DIN7982 4,8x16 | kom. | 12000
389 | Завртањ за лим DIN7982 4,8x19 | kom. | 5000
390 | Завртањ за лим DIN7982 4,8x22 | kom. | 9000
391 | Завртањ за лим DIN7982 4,8x25 | kom. | 4000
392 | Завртањ за лим DIN7982 5,5x25 | kom. | 6000
393 | Завртањ за лим DIN7982 5,5x38 | kom. | 8500
394 | Завртањ за лим DIN7982 5,5x45 | kom. | 3000
395 | Торбан завртањ M10x50 DIN603-4,8 | kom. | 10000
396 | Торбан завртањ M10x90 DIN603-4,8 | kom. | 1080
397 | Торбан завртањ M6x120 DIN603-4.8 | kom. | 1200
398 | Торбан завртањ M6x20 DIN603-4.8 | kom. | 40000
399 | Торбан завртањ M6x30 DIN603-4.8 | kom. | 31500
400 | Торбан завртањ M6x50 DIN603-4,8 | kom. | 7800
401 | Торбан завртањ M6x60 DIN603-4,8 | kom. | 6400
402 | Торбан завртањ M6x70 DIN603-4,8 | kom. | 11200
403 | Торбан завртањ M6x80 DIN603-4.8 | kom. | 2400
404 | Торбан завртањ M6x90 DIN603-4.8 | kom. | 7900
405 | Торбан завртањ M8x100 DIN603-4,8 | kom. | 14000
406 | Торбан завртањ M8x30 DIN603-4,8 | kom. | 10000
407 | Торбан завртањ M8x50 DIN603-4,8 | kom. | 600
408 | Торбан завртањ M8x70 DIN603-4.8 | kom. | 7800
409 | Торбан завртањ M8x90 DIN603-4.8 | kom. | 7500
410 | Укуц. завртањ (са типлом) 6x40 | kom. | 100000
411 | Укуц. завртањ (са типлом) 6x50 | kom. | 99000
412 | Укуц. завртањ (са типлом) 6x50 | kom. | 64000
413 | Укуц. завртањ (са типлом) 6x80 | kom. | 40000
414 | Укуц. завртањ (са типлом) 8x80 | kom. | 27000
415 | UNIT навртка M10x12x25 | kom. | 3520
416 | UNIT навртка M10x12x25 | kom. | 14080
417 | UNIT навртка M8x11x22 | kom. | 2800
418 | Завртањ DIN931 5.6 M10x110 | kom. | 2000
419 | Завртањ DIN931 5.6 M10x120 | kom. | 2400
420 | Завртањ DIN931 5.6 M10x130 | kom. | 2100
421 | Завртањ DIN931 5.6 M10x140 | kom. | 2100
422 | Завртањ DIN931 5.6 M10x150 | kom. | 750
423 | Завртањ DIN931 5.6 M10x160 | kom. | 1200
424 | Завртањ DIN931 5.6 M10x40 | kom. | 2400
425 | Завртањ DIN931 5.6 M10x50 | kom. | 4800
426 | Завртањ DIN931 5.6 M10x60 | kom. | 6500
427 | Завртањ DIN931 5.6 M10x70 | kom. | 5000
428 | Завртањ DIN931 5.6 M10x80 | kom. | 4700
429 | Завртањ DIN931 5.6 M10x90 | kom. | 3200
430 | Завртањ DIN931 5.6 M12x100 | kom. | 2500
431 | Завртањ DIN931 5.6 M12x110 | kom. | 1500
432 | Завртањ DIN931 5.6 M12x120 | kom. | 600
433 | Завртањ DIN931 5.6 M12x130 | kom. | 1400
434 | Завртањ DIN931 5.6 M12x140 | kom. | 1200
435 | Завртањ DIN931 5.6 M12x150 | kom. | 1400
436 | Завртањ DIN931 5.6 M12x160 | kom. | 1800
437 | Завртањ DIN931 5.6 M12x180 | kom. | 1350
438 | Завртањ DIN931 5.6 M12x50 | kom. | 4300
439 | Завртањ DIN931 5.6 M12x60 | kom. | 4400
440 | Завртањ DIN931 5.6 M12x70 | kom. | 4500
441 | Завртањ DIN931 5.6 M12x80 | kom. | 5100
442 | Завртањ DIN931 5.6 M12x90 | kom. | 3300
443 | Завртањ DIN931 5.6 M6x100 | kom. | 8400
444 | Завртањ DIN931 5.6 M6x120 | kom. | 6000
445 | Завртањ DIN931 5.6 M6x50 | kom. | 18000
446 | Завртањ DIN931 5.6 M6x60 | kom. | 12800
447 | Завртањ DIN931 5.6 M6x70 | kom. | 11200
448 | Завртањ DIN931 5.6 M6x80 | kom. | 8400
449 | Завртањ DIN931 5.6 M8x100 | kom. | 4200
450 | Завртањ DIN931 5.6 M8x120 | kom. | 2500
451 | Завртањ DIN931 5.6 M 8x150 | kom. | 2000
452 | Завртањ DIN931 5.6 M8x50 | kom. | 12800
453 | Завртањ DIN931 5.6 M8x60 | kom. | 5000
454 | Завртањ DIN931 5.6 M8x70 | kom. | 2400
455 | Завртањ DIN931 5.6 M8x80 | kom. | 4800
456 | Завртањ DIN931 5.6 M8x90 | kom. | 4800
457 | Завртањ DIN931 8.8 M10x100 | kom. | 2000
458 | Завртањ DIN931 8.8 M10x110 | kom. | 2300
459 | Завртањ DIN931 8.8 M10x120 | kom. | 2700
460 | Завртањ DIN931 8.8 M10x130 | kom. | 2400
461 | Завртањ DIN931 8.8 M10x140 | kom. | 1200
462 | Завртањ DIN931 8.8 M10x150 | kom. | 3250
463 | Завртањ DIN931 8.8 M10x160 | kom. | 1400
464 | Завртањ DIN931 8.8 M10x160 | kom. | 200
465 | Завртањ DIN931 8.8 M10x180 | kom. | 1600
466 | Завртањ DIN931 8.8 M10x40 | kom. | 8000
467 | Завртањ DIN931 8.8 M10x50 | kom. | 1100
468 | Завртањ DIN931 8.8 M10x60 | kom. | 3600
469 | Завртањ DIN931 8.8 M12x100 | kom. | 800
470 | Завртањ DIN931 8.8 M12x110 | kom. | 2000
471 | Завртањ DIN931 8.8 M12x120 | kom. | 1000
472 | Завртањ DIN931 8.8 M12x130 | kom. | 800
473 | Завртањ DIN931 8.8 M12x140 | kom. | 800
474 | Завртањ DIN931 8.8 M12x150 | kom. | 1600
475 | Завртањ DIN931 8.8 M12x160 | kom. | 1800
476 | Завртањ DIN931 8.8 M12x180 | kom. | 1350
477 | Завртањ DIN931 8.8 M12x70 | kom. | 2500
478 | Завртањ DIN931 8.8 M12x80 | kom. | 1700
479 | Завртањ DIN931 8.8 M12x90 | kom. | 2700
480 | Завртањ DIN931 8.8 M14x100 | kom. | 1750
481 | Завртањ DIN931 8.8 M14x110 | kom. | 1600
482 | Завртањ DIN931 8.8 M14x120 | kom. | 1500
483 | Завртањ DIN931 8.8 M14x130 | kom. | 1350
484 | Завртањ DIN931 8.8 M14x140 | kom. | 600
485 | Завртањ DIN931 8.8 M14x140 | kom. | 600
486 | Завртањ DIN931 8.8 M14x1 50 | kom. | 1350
487 | Завртањ DIN931 8.8 M14x50 | kom. | 300
488 | Завртањ DIN931 8.8 M14x50 | kom. | 300
489 | Завртањ DIN931 8.8 M14x60 | kom. | 1000
490 | Завртањ DIN931 8.8 M14x70 | kom. | 400
491 | Завртањ DIN931 8.8 M14x70 | kom. | 2400
492 | Завртањ DIN931 8.8 M14x80 | kom. | 2200
493 | Завртањ DIN931 8.8 M14x90 | kom. | 2850
494 | Завртањ DIN931 8.8 M16x100 | kom. | 875
495 | Завртањ DIN931 8.8 M16x110 | kom. | 700
496 | Завртањ DIN931 8.8 M16x120 | kom. | 375
497 | Завртањ DIN931 8.8 M16x150 | kom. | 100
498 | Завртањ DIN931 8.8 M16x160 | kom. | 700
499 | Завртањ DIN931 8.8 M16x180 | kom. | 600
500 | Завртањ DIN931 8.8 M16x200 | kom. | 525
501 | Завртањ DIN931 8.8 M16x80 | kom. | 750
502 | Завртањ DIN931 8.8 M16x90 | kom. | 1400
503 | Завртањ DIN931 8.8 M1 8x100 | kom. | 400
504 | Завртањ DIN931 8.8 M1 8x120 | kom. | 600
505 | Завртањ DIN931 8.8 M1 8x150 | kom. | 225
506 | Завртањ DIN931 8.8 M1 8x160 | kom. | 150
507 | Завртањ DIN931 8.8 M1 8x180 | kom. | 375
508 | Завртањ DIN931 8.8 M1 8x200 | kom. | 350
509 | Завртањ DIN931 8.8 M1 8x60 | kom. | 450
510 | Завртањ DIN931 8.8 M1 8x70 | kom. | 1375
511 | Завртањ DIN931 8.8 M1 8x90 | kom. | 600
512 | Завртањ DIN931 8.8 M20x150 | kom. | 300
513 | Завртањ DIN931 8.8 M20x160 | kom. | 200
514 | Завртањ DIN931 8.8 M20x180 | kom. | 400
515 | Завртањ DIN931 8.8 M20x200 | kom. | 50
516 | Завртањ DIN931 8.8 M20x90 | kom. | 500
517 | Завртањ DIN931 8.8 M6x100 | kom. | 4800
518 | Завртањ DIN931 8.8 M6x120 | kom. | 6000
519 | Завртањ DIN931 8.8 M6x40 | kom. | 14200
520 | Завртањ DIN931 8.8 M6x50 | kom. | 8000
521 | Завртањ DIN931 8.8 M6x60 | kom. | 8000
522 | Завртањ DIN931 8.8 M6x70 | kom. | 8000
523 | Завртањ DIN931 8.8 M6x80 | kom. | 7200
524 | Завртањ DIN931 8.8 M8x100 | kom. | 3000
525 | Завртањ DIN931 8.8 M8x120 | kom. | 2500
526 | Завртањ DIN931 8.8 M8x40 | kom. | 4400
527 | Завртањ DIN931 8.8 M8x60 | kom. | 4000
528 | Завртањ DIN931 8.8 M8x70 | kom. | 2400
529 | Завртањ DIN931 8.8 M8x90 | kom. | 4200
530 | Завртањ DIN933 5.6 M6x100 | kom. | 14400
531 | Завртањ DIN933 5.6 M6x120 | kom. | 12000
532 | Завртањ DIN933 5.6 M8x120 | kom. | 1000
533 | Завртањ DIN933 5.6 M8x60 | kom. | 5000
534 | Завртањ DIN933 5.6 M8x90 | kom. | 10200
535 | Завртањ DIN965 3x12 | kom. | 48000
536 | Завртањ DIN965 3x16 | kom. | 48000
537 | Завртањ DIN965 3x20 | kom. | 24000
538 | Завртањ DIN965 3x8 | kom. | 48000
539 | Завртањ DIN965 4x10 | kom. | 72000
540 | Завртањ DIN965 4x12 | kom. | 72000
541 | Завртањ DIN965 4x20 | kom. | 24000
542 | Завртањ DIN965 4x25 | kom. | 36000
543 | Завртањ DIN965 4x30 | kom. | 24000
544 | Завртањ DIN965 4x35 | kom. | 32000
545 | Завртањ DIN965 4x40 | kom. | 30000
546 | Завртањ DIN965 4x45 | kom. | 40000
547 | Завртањ DIN965 4x50 | kom. | 32000
548 | Завртањ DIN965 4x8 | kom. | 48000
549 | Завртањ DIN965 5x10 | kom. | 48000
550 | Завртањ DIN965 5x12 | kom. | 36000
551 | Завртањ DIN965 5x20 | kom. | 27000
552 | Завртањ DIN965 5x25 | kom. | 24000
553 | Завртањ DIN965 5x30 | kom. | 6000
554 | Завртањ DIN965 5x35 | kom. | 28000
555 | Завртањ DIN965 5x40 | kom. | 12000
556 | Завртањ DIN965 5x45 | kom. | 8000
557 | Завртањ DIN965 5x8 | kom. | 36000
558 | Завртањ DIN965 6x35 | kom. | 28000
559 | Завртањ DIN965 6x40 | kom. | 21600
560 | Завртањ за фиоке 4x10 | kom. | 42000
561 | Завртањ за фиоке 4x12 | kom. | 36000
562 | Завртањ за фиоке 4x16 | kom. | 48000
563 | Завртањ за фиоке 4x18 | kom. | 79500
564 | Завртањ за фиоке 4x20 | kom. | 93000
565 | Завртањ за фиоке 4x22 | kom. | 88000
566 | Завртањ за фиоке 4x25 | kom. | 83000
567 | Завртањ за фиоке 4x30 | kom. | 72000
568 | Завртањ за фиоке 4x35 | kom. | 51000
569 | Завртањ за фиоке 4x40 | kom. | 32000
570 | Завртањ за фиоке 4x45 | kom. | 27000
571 | Завртањ за фиоке 4x50 | kom. | 26000
572 | Завртањ за фиоке 4x60 | kom. | 25000
573 | Завртањ за иверицу 5x30 | kom. | 6000
574 | Завртањ за иверицу M3.5x12 | kom. | 311000
575 | Завртањ за иверицу M3.5x13 | kom. | 39000
576 | Завртањ за иверицу M3.5x16 | kom. | 340000
577 | Завртањ за иверицу M3,5x17 | kom. | 26400
578 | Завртањ за иверицу M3,5x18 | kom. | 168000
579 | Завртањ за иверицу M3,5x20 | kom. | 336000
580 | Завртањ за иверицу M3,5x25 | kom. | 388800
581 | Завртањ за иверицу M3.5x30 | kom. | 465600
582 | Завртањ за иверицу M3,5x35 | kom. | 9000
583 | Завртањ за иверицу M3,5x40 | kom. | 369000
584 | Завртањ за иверицу M3,5x45 | kom. | 84000
585 | Завртањ за иверицу M3,5x50 | kom. | 232500
586 | Завртањ за иверицу M3x12 | kom. | 354000
587 | Завртањ за иверицу M3x16 | kom. | 491000
588 | Завртањ за иверицу M3x17 | kom. | 476000
589 | Завртањ за иверицу M3x18 | kom. | 201000
590 | Завртањ за иверицу M3x20 | kom. | 321600
591 | Завртањ за иверицу M3x25 | kom. | 24000
592 | Завртањ за иверицу M3x30 | kom. | 90000
593 | Завртањ за иверицу M3x40 | kom. | 237900
594 | Завртањ за иверицу M4,5x16 | kom. | 342000
595 | Завртањ за иверицу M4,5x20 | kom. | 248400
596 | Завртањ за иверицу M4,5x25 | kom. | 48000
597 | Завртањ за иверицу M4,5x30 | kom. | 120000
598 | Завртањ за иверицу M4,5x35 | kom. | 112200
599 | Завртањ за иверицу M4,5x40 | kom. | 6600
600 | Завртањ за иверицу M4,5x45 | kom. | 96000
601 | Завртањ за иверицу M4,5x70 | kom. | 18000
602 | Завртањ за иверицу M4,5x80 | kom. | 58000
603 | Завртањ за иверицу M4x16 | kom. | 984000
604 | Завртањ за иверицу M4x18 | kom. | 485000
605 | Завртањ за иверицу M4x20 | kom. | 126000
606 | Завртањ за иверицу M4x25 | kom. | 753000
607 | Завртањ за иверицу M4x30 | kom. | 39000
608 | Завртањ за иверицу M4x35 | kom. | 179400
609 | Завртањ за иверицу M4x50 | kom. | 72000
610 | Завртањ за иверицу M4x55 | kom. | 96000
611 | Завртањ за иверицу M4x60 | kom. | 60000
612 | Завртањ за иверицу M4x70 | kom. | 3000
613 | Завртањ за иверицу M5x100 | kom. | 72000
614 | Завртањ за иверицу M5x120 | kom. | 12000
615 | Завртањ за иверицу M5x40 | kom. | 42000
616 | Завртањ за иверицу M5x45 | kom. | 99500
617 | Завртањ за иверицу M5x50 | kom. | 54000
618 | Завртањ за иверицу M5x80 | kom. | 15000
619 | Завртањ за иверицу M6x100 | kom. | 21000
620 | Завртањ за иверицу M6x120 | kom. | 2000
621 | Завртањ за иверицу M6x140 | kom. | 900
622 | Завртањ за иверицу M6x200 | kom. | 14100
623 | Завртањ за иверицу M6x30 | kom. | 57000
624 | Завртањ за иверицу M6x35 | kom. | 4000
625 | Завртањ за иверицу M6x40 | kom. | 33000
626 | Завртањ за иверицу M6x45 | kom. | 3000
627 | Завртањ за иверицу M6x50 | kom. | 77500
628 | Завртањ за иверицу M6x60 | kom. | 54000
629 | Завртањ за иверицу M6x70 | kom. | 24000
630 | Завртањ за иверицу M6x80 | kom. | 9000
631 | Завртањ за иверицу M6x90 | kom. | 1600
632 | Завртањ за котве 10x52 | kom. | 1600
633 | Завртањ за котве 10x72 | kom. | 4000
634 | Завртањ за котве 10x92 | kom. | 4800
635 | Завртањ за раоник DIN608 8.8 M10x35 | kom. | 39900
636 | Завртањ за раоникK DIN608 8.8 M10x40 | kom. | 16200
637 | Завртањ за раоник DIN608 8.8 M12x35 | kom. | 16000
638 | Завртањ за раоник DIN608 8.8 M12x40 | kom. | 15000
639 | Наставна спојница Al/Č 70/12 mm² | kom. | 21
640 | Наставна спојница Al/Č 95/15 mm² | kom. | 15
641 | Наставна спојница Al/Č 150/25 mm² | kom. | 9
642 | Папучица завршнице за изоловани кабл 10-95mm² са спајањем са проводником кабла завртњима, са једним отвором на папучици Ø13mm | kom. | 15
643 | Папучица завршнице за изоловани кабл 25-150mm² са спајањем са проводником кабла завртњима, са једним отвором на папучици Ø13mm | kom. | 25
644 | Папучица завршнице за изоловани кабл 10-95mm² са спајањем са проводником кабла завртњима, са једним отвором на папучици Ø17,5mm | kom. | 42
645 | Пролазни конектор спојнице за изоловани кабл 10-95mm² за настављање са спајањем са проводником кабла завртњима | kom. | 26
646 | Пролазни конектор спојнице за изоловани кабл 25-150mm² за настављање са спајањем са проводником кабла завртњима | kom. | 38
647 | Ручна преса 10-240mm² са улошцима | kom. | 3
648 | Ручна механичка једноручна преса 6-50mm² | kom. | 3
649 | Батеријска хидраулична преса од 6 до 300mm² | kom. | 4
650 | Батеријска хидраулична преса од 10 до 240mm², за пресовање кабл папучица Cu и Al | kom. | 3
651 | Батеријски универзални сет алата са 4 изменљиве главе за 4 функције |  | 3
652 | Батеријски хидраулични алат за сечење преклапајућим сечивом Cu и Al каблова | kom. | 3
653 | Батеријски хидраулични алат за сечење Cu и Al каблова | kom. | 3
654 | Ручна хидраулична преса 6-300mm² | kom. | 2
655 | Штампач налепница - PTE550W Brother | kom. | 100
656 | Клема за два Al/Č ужета 50/8 mm² | kom. | 35
657 | Клема за два Al/Č ужета 70/12 mm² | kom. | 48
658 | Клема за два Al/Č ужета 95/15 mm² | kom. | 36
659 | Клема за два Al/Č ужета a 150/25 mm² | kom. | 25
ukupna cena=

## Kondenzatorske baterije
redni br. | naziv | jedinica mere | količina | jed. cena bez PDV-a | jed. cena sa PDV-om | ukupna cena bez PDV-a | ukupna cena sa PDV-om
Kondenzatorske baterije
0,4 kV
1 | Орман за компензацију са кондензаторима 2x33(34) kVAr, за спољашњу монтажу | KOM | 18
2 | Орман за компензацију са кондензаторима 2x33(34) kVAr, за унутрашњу монтажу | KOM | 18
3 | Орман за компензацију са кондензаторима 2x25 kVAr, за спољашњу монтажу | KOM | 9
4 | Орман за компензацију са кондензаторима 2x25 kVAr, за унутрашњу монтажу | KOM | 9
5 | Кондензатор 33(34) kVAr | KOM | 18
6 | Кондензатор 25 kVAr | KOM | 18
ukupna cena=

## PP zaštita
redni br. | naziv | jedinica mere | količina | jed. cena bez PDV-a | jed. cena sa PDV-om | ukupna cena bez PDV-a | ukupna cena sa PDV-om
АПАРАТИ ЗА ГАШЕЊЕ ПОЖАРА
1 | АПАРАТ ВАТРОГАСНИ С-1 | ком | 5
2 | АПАРАТ ВАТРОГАСНИ С-2А | ком | 8
3 | АПАРАТ ВАТРОГАСНИ С-6 | ком | 113
4 | АПАРАТ ВАТРОГАСНИ С-9 | ком | 113
5 | АПАРАТ ВАТРОГАСНИ С-50 | ком | 137
6 | АПАРАТ ВАТРОГАСНИ ЦО2-5КГ | ком | 81
7 | АПАРАТ ВАТРОГАСНИ ЦО2-10КГ | ком | 45
8 | АПАРАТ ВАТРОГАСНИ ЦО2-30КГ | ком | 41
ХИДРАНТСКА ОПРЕМА ЗА ГАШЕЊЕ ПОЖАРА
9 | ЦРЕВО ТРЕВИРА ФИ 52 Л=15М СА СПОЈКАМА ВАТРОГАСНО ДИН 14811 ИЛИ ЕКВИВАЛЕНТ | ком | 11
10 | МЛАЗНИЦА ФИ 52 ДИН 14365 ИЛИ ЕКВИВАЛЕНТ | ком | 23
11 | ХИДРАНТСКИ ОРМАР ЗА ПОДЗЕМНИ ХИДРАНТ ПРАЗАН | ком | 6
12 | ХИДРАНТСКИ НАСТАВАК Б/2Ц ДИН 3221 ИЛИ ЕКВИВАЛЕНТ | ком | 6
13 | КЉУЧ ,,Т“ ДИН 3223 ИЛИ ЕКВИВАЛЕНТ | ком | 6
14 | КЉУЧ АБЦ ДИН 14822 ИЛИ ЕКВИВАЛЕНТ | ком | 11
15 | КЉУЧ Ц ДИН14822 ИЛИ ЕКВИВАЛЕНТ | ком | 6
16 | ХИДРАНТСКИ ОРМАР ЗА НАДЗЕМНИ ХИДРАНТ ПРАЗАН | ком | 6
17 | КЉУЧ ЗА НАДЗЕМНИ ХИДРАНТ ЧЕЛИЧНИ ДИН 3223 ИЛИ ЕКВИВАЛЕНТ | ком | 6
ДЕЛОВИ И КОМПОНЕНТЕ СИСТЕМА
18 | Ручни јављач пожара за противпожарну централу „BMZ 3000-Fittich“ (оригинални део произвођача или одговарајуће) | ком | 5
19 | Стакло ручног јављача пожара за противпожарну централу „BMZ 3000-Fittich“(оригинални део произвођача или одговарајуће) | ком | 5
20 | Oптички јављач пожара за противпожарну централу „BMZ 3000-Fittich“(оригинални део произвођача или одговарајуће) | ком | 5
21 | Подножје за аутоматски јављач пожара за противпожарну централу „BMZ 3000-Fittich“(оригинални део произвођача или одговарајуће) | ком | 5
22 | Алармна сирена за противпожарну централу „BMZ 3000-Fittich“(оригинални део произвођача или одговарајуће) | ком | 5
23 | Линеарни детектор дима, за противпожарну централу „BMZ 3000-Fittich“, за растојања од 5 до 100 m (оригинални део произвођача или одговарајуће) | ком | 5
24 | Ручни јављач пожара за противпожарну централу „CI-1145 Siemens“ (оригинални део прозвођача или одговарајуће) | ком | 5
25 | Стакло ручног јављача пожара за противпожарну централу „CI-1145 Siemens“ (оригинални део произвођача или одговарајуће) | ком | 5
26 | Oптички јављач пожара за противпожарну централу „CI-1145 Siemens“ (оригинални део произвођача или одговарајуће) | ком | 5
27 | Подножје за аутоматски јављач пожара за противпожарну централу „CI-1145 Siemens“ (оригинални део произвођача или одговарајуће) | ком | 5
28 | Алармна сирена за противпожарну централу „CI-1145 Siemens“ (оригинални део произвођача или одговарајуће) | ком | 5
29 | Линеарни детектор дима, за противпожарну централу „CI-1145 Siemens“, за растојања од 5 до 100m (оригинални део прозвођача или одговарајуће) | ком | 5
30 | Ручни јављач пожара за противпожарну централу „FB-SFP 511 Securiton“ (оригинални део произвођача или одговарајуће) | ком | 5
31 | Стакло ручног јављача пожара за противпожарну централу „FB-SFP 511 Securiton“ (оригинални део произвођача или одговарајуће) | ком | 5
32 | Oптички јављач пожара за противпожарну централу „FB-SFP 511 Securiton“ (оригинални део произвођача или одговарајуће) | ком | 5
33 | Подножје за аутоматски јављач пожара за противпожарну централу „FB-SFP 511 Securiton“ (оригинални део произвођача или одговарајуће) | ком | 5
34 | Алармна сирена за противпожарну централу „FB-SFP 511 Securiton“ (оригинални део произвођача или одговарајуће) | ком | 5
35 | Матична плоча за противпожарну централу „ FB-SFP 511 Securiton “(оригинални део произвођача или одговарајуће) | kom | 1
36 | Модул гашења за противпожарну централу „FB-SFP 511 Securiton“ (оригинални део произвођача или одговарајуће) | ком | 5
37 | Ручни јављач пожара за противпожарну централу „Kentec Syncro AS lite“ (оригинални део произвођача или одговарајуће) | ком | 5
38 | Стакло ручног јављача пожара за противпожарну централу „Kentec Syncro AS lite“ (оригинални део произвођача или одговарајуће) | ком | 5
39 | Oптички јављач пожара за противпожарну централу „Kentec Syncro AS lite“ (оригинални део произвођача или одговарајуће) | ком | 5
40 | Подножје за аутоматски јављач пожара за противпожарну централу „Kentec Syncro AS lite“ (оригинални део произвођача или одговарајуће) | ком | 5
41 | Алармна сирена за противпожарну централу „Kentec Syncro AS lite“ (оригинални део произвођача или одговарајуће) | ком | 5
42 | Ручни јављач пожара за противпожарну централу „BSL-6 Elind“ (оригинални део произвођача или одговарајуће) | ком | 5
43 | Стакло ручног јављача пожара за противпожарну „BSL-6 Elind“ (оригинални део произвођача или одговарајуће) | ком | 5
44 | Oптички јављач пожара за противпожарну централу „BSL-6 Elind“ (оригинални део произвођача или одговарајуће) | ком | 5
45 | Подножје за аутоматски јављач пожара за противпожарну централу „BSL-6 Elind“ (оригинални део произвођача или одговарајуће) | ком | 5
46 | Алармна сирена за противпожарну централу „BSL-6 Elind“ (оригинални део произвођача или одговарајуће) | ком | 5
47 | Напојни модул за противпожарну централу „BSL-6 Elind“ (оригинални део произвођача или одговарајуће) | ком | 5
48 | Aлармни модул за противпожарну централу „BSL-6 Elind“ (оригинални део произвођача или одговарајуће) | ком | 5
49 | Зонски модул за противпожарну централу „BSL-6 Elind“ (оригинални део произвођача или одговарајуће) | ком | 5
50 | Модул провере за противпожарну централу „BSL-6 Elind“ (оригинални део произвођача или одговарајуће) | ком | 5
51 | Модул гашења за противпожарну централу „BSL-6 Elind“ (оригинални део произвођача или одговарајуће) | ком | 5
52 | Релејни модул за противпожарну централу „BSL-6 Elind“ (оригинални део произвођача или одговарајуће) | ком | 5
53 | Ручни јављач пожара за противпожарну централу „Bentel J 524-F (оригинални део произвођача или одговарајуће) | ком | 5
54 | Стакло ручног јављача пожара за противпожарну „Bentel J 524-F“ (оригинални део произвођача или одговарајуће) | ком | 5
55 | Oптички јављач пожара за противпожарну централу „Bentel J 524-F“ (оригинални део произвођача или одговарајуће) | ком | 5
56 | Подножје за аутоматски јављач пожара за противпожарну централу „Bentel J 524-F“ (оригинални део произвођача или одговарајуће) | ком | 5
57 | Алармна сирена за противпожарну централу „Bentel J 524-F“ (оригинални део произвођача или одговарајуће) | ком | 5
58 | Moдул проширења за противпожарну централу „Bentel J 524-F“ (оригинални део произвођача или одговарајуће) | ком | 5
59 | Moдул гашења за противпожарну централу „Bentel J 524-F“ (оригинални део произвођача или одговарајуће) | ком | 5
60 | Ручни јављач пожара за противпожарну централу „Fire tak 7 IMP“ (оригинални део произвођача или одговарајуће) | ком | 5
61 | Стакло ручног јављача пожара за противпожарну „Fire tak 7 IMP“ (оригинални део произвођача или одговарајуће) | ком | 5
62 | Oптички јављач пожара за противпожарну централу „Fire tak 7 IMP“ (оригинални део произвођача или одговарајуће) | ком | 5
63 | Подножје за аутоматски јављач пожара за противпожарну централу „Fire tak 7 IMP“ (оригинални део произвођача или одговарајуће) | ком | 5
64 | Алармна сирена за противпожарну централу „Fire tak 7 IMP“ (оригинални део произвођача или одговарајуће) | ком | 5
65 | Joнизујући јављач пожара за противпровалне централе „PC500RK“ (оригинални део произвођача или одговарајуће) | ком | 5
66 | Ручни јављач пожара за противпожарну централу „Nittan NK“ (оригинални део произвођача или одговарајуће) | ком | 5
67 | Стакло ручног јављача пожара за противпожарну „Nittan NK“ (оригинални део произвођача или одговарајуће) | ком | 5
68 | Oптички јављач пожара за противпожарну централу „Nittan NK“ (оригинални део произвођача или одговарајуће) | ком | 5
69 | Подножје за аутоматски јављач пожара за противпожарну централу „Nittan NK“ (оригинални део произвођача или одговарајуће) | ком | 5
70 | Алармна сирена за противпожарну централу „Nittan NK“ (оригинални део произвођача или одговарајуће) | ком | 5
71 | Aспираторски детектор за противпожарну централу „Nittan NK“ (оригинални део произвођача или одговарајуће) | ком | 5
72 | Aдресабилни модул аспираторског детектор за противпожарну централу „Nittan NK“ (оригинални део произвођача или одговарајуће) | ком | 5
73 | Ручни јављач пожара за противпожарну централу „Bentel J-408“ (оригинални део произвођача или одговарајуће) | ком | 5
74 | Стакло ручног јављача пожара за противпожарну „Bentel J-408“ (оригинални део произвођача или одговарајуће) | ком | 5
75 | Термички јављач пожара за противпожарну централу „Bentel J-408“ (оригинални део произвођача или одговарајуће) | ком | 5
76 | Алармна сирена за противпожарну централу „Bentel J-408“ (оригинални део произвођача или одговарајуће) | ком | 5
77 | Ручни јављач пожара за противпожарну централу „Inim - Smartline“ (оригинални део произвођача или одговарајуће) | ком | 5
78 | Стакло ручног јављача пожара за противпожарну централу „Inim - Smartline“ (оригинални део произвођача или одговарајуће) | ком | 5
79 | Oптички јављач пожара за противпожарну централу „Inim - Smartline“ (оригинални део произвођача или одговарајуће) | ком | 5
80 | Подножје за аутоматски јављач пожара за противпожарну централу „Inim - Smartline“ (оригинални део произвођача или одговарајуће) | ком | 5
81 | Алармна сирена за противпожарну централу „Inim - Smartline“ (оригинални део произвођача или одговарајуће) | ком | 5
82 | Инсталациони кабл J-H (ST)H 2X2X0,8 (за све јављаче пожара) | m | 810
83 | Инсталациони кабл FE-180/E30 3x1,5 (за сирене) | m | 405
84 | Противпожарна клапна са елек.маг. окидачем 400х250 | ком | 20
85 | Батерија 12V-7,2 Ah | ком | 12
86 | Серво мотор за електромоторну клапну са повратном опругом | ком | 20
87 | Опружни електромоторни актуатор | ком | 20
88 | Причврсна копча за везу актуатора са осовином клапне | ком | 20
89 | Задњи носач актуатора | ком | 20
90 | ЛЕД противпанична светиљка | ком | 20
91 | Батерија 12V-7,2 Ah | ком | 12
92 | Батерија 12V-12 Ah | ком | 12
93 | Батерија 12V-26 Ah | ком | 12
СИСТЕМ ЗА ГАШЕЊЕ ПОЖАРА „ПАСТОР“ или еквивалентно (заштита трансформатора распршеном водом, 2 трансформатора 63 MVA)
94 | млазница М25 | ком | 20
95 | млазница М50 | ком | 20
96 | неповратног вентила 3,5 col | ком | 20
97 | ормарић (садржи галванометар, отпорник, релеј за ватру за квар и прекидач) са новим галванометром и скалом | ком | 1
OСТАЛИ МАТЕРИЈАЛ
98 | Вентил за боцу CO2 50kg | ком | 101
99 | Вентил за боцу CO2 30kg | ком | 101
100 | Вентил за боцу CO2 20kg | ком | 101
101 | Вентил за боцу CO2 10kg | ком | 101
Паник расвета
102 | Излаз (са аутономијом од 2 сата) и са тест тастером. | ком | 17
103 | Лево (са аутономијом од 2 сата) и са тест тастером. | ком | 17
104 | Десно(са аутономијом од 2 сата) и са тест тастером. | ком | 17
ukupna cena=

## Relejna zaštita
redni br. | naziv | jedinica mere | količina | jed. cena bez PDV-a | jed. cena sa PDV-om | ukupna cena bez PDV-a | ukupna cena sa PDV-om
Relejna zaštita
1 | Микропроцесорски заштитни релеј PZ40T | KOM | 4
2 | Микропроцесорски заштитни релеј SIEMENS тип 7SJ6325-4EB30-3FC0 | KOM | 4
3 | Микропроцесорски заштитни релеј SIEMENS тип 7SJ6325-4EB90-3FC0 LOS | KOM | 4
4 | Микропроцесорски заштитни релеј SIEMENS тип 7SJ6325-4EB90-3FE1 LOS | KOM | 4
5 | Микропроцесорски заштитни релеј ABB тип: REF630EA01B | KOM | 4
6 | Микропроцесорски заштитни релеј ABB тип: REF 542+ | KOM | 4
7 | Микропроцесорски заштитни релеј SEL тип 451-5 | KOM | 4
8 | Помоћни релеји 110V DC | KOM | 342
9 | Помоћни релеји 220V DC | KOM | 68
10 | Помоћни релеји 220V AC | KOM | 68
11 | Помоћни релеји 100V AC | KOM | 68
12 | Мултифункционални релеј | KOM | 68
13 | Постоље 11 плинско | KOM | 342
14 | Постоље са временским модулом 11 плинско | KOM | 171
15 | Временски модул са временским кашњењем уклопа | KOM | 68
16 | Временски модул мултифункционални | KOM | 68
17 | Механички тајмер | KOM | 51
18 | Амперметар 144x144mm | KOM | 274
19 | Амперметар 96x96mm | KOM | 171
20 | Волтметар 96x96mm | KOM | 274
21 | Волтметар 144x144mm | KOM | 171
22 | Стални индикатор присуства напона | KOM | 342
23 | Реле биметални 4-6A | KOM | 21
24 | Реле биметални 2,8-4,2A | KOM | 5
25 | Реле биметални 2-3A | KOM | 4
26 | Реле биметални 0,8-1,2A | KOM | 2
27 | Индикатор квара далеководни | KOM | 4
28 | Реле искључних кола пекидача | KOM | 2
29 | Реле треперавог светла | KOM | 2
30 | Прекострујни реле | KOM | 5
31 | Реле за усмерену земљоспојну заштиту | KOM | 2
ukupna cena=