## Занатске услуге
Ред. број | ОПИС ПОЗИЦИЈЕ/УСЛУГЕ | Јед. мере | Оквирна количина | Јед. цена без ПДВ-а (дин) | Јед. цена са ПДВ-ом (дин) | Укупно, цена без ПДВ-а (дин) | Укупно, цена са ПДВ-ом (дин)
I | II | III | IV | V | VI = V x 1.2 | VII = (IV x V) | VIII = (IV x VI)
МОЛЕРСКО-ФАРБАРСКЕ УСЛУГЕ
1 | Набавка и постављање полиетиленске фолије преко намештаја, отвора, врата и прозора, ради заштите. Сва евентуална оштећења падају на терет извођача. Обрачун по m². | m² | 1000 | 0 | 0 | 0 | 0
2 | Монтажа и демонтажа помоћне скеле у објекту, за рад у просторијама. Скела мора бити изведена по свим ХТЗ прописима. Користи се за све време трајања радова и плаћа само једанпут. Обрачун по m². | m² | 20 | 0 | 0 | 0 | 0
3 | Бојење зидова и плафона полудисперзивном бојом у тону по избору наручиоца. Позиција обухвата набавку и уградњу материјала.Све површине брусити, импрегнирати и китовати мања оштећења. Предбојити и исправити тонираним дисперзионим китом, а затим бојити полудисперзивном бојом први и други пут. Обрачун по m² обојене површине. | m² | 25000 | 0 | 0 | 0 | 0
4 | Бојење зидова и плафона дисперзивном бојом у тону по избору наручиоца. Позиција обухвата набавку и уградњу материјала.Све површине брусити, импрегнирати и китовати мања оштећења. Предбојити и исправити тонираним дисперзионим китом, а затим бојити дисперзивном бојом први и други пут. Обрачун по m² обојене површине. | m² | 5000 | 0 | 0 | 0 | 0
5 | Глетовање зидова и плафона глет-масом. Позиција обухвата набавку и уградњу материјала.Обрачун по m² | m² | 500 | 0 | 0 | 0 | 0
6 | Бандажирање шлицева у зиду бандаж траком. Позиција обухвата набавку и уградњу материјала.Обрачун по m² | m² | 200 | 0 | 0 | 0 | 0
7 | Крпљење рупа у зидовима адекватним материјалом. Позиција обухвата набавку и уградњу материјала.Обрачун по m² | m² | 100 | 0 | 0 | 0 | 0
8 | Наношење лепка за стиропор и стаклене мрежице на зидове и плафоне. Позиција обухвата набавку и уградњу материјала.Обрачун по m² | m² | 500 | 0 | 0 | 0 | 0
9 | Наношење масе за шпански зид и стаклене мрежице на зидове и плафоне. Позиција обухвата набавку и уградњу материјала.Обрачун по m² | m² | 200 | 0 | 0 | 0 | 0
10 | Лепљење стиропора дебљине 1 cm са утапањем мрежице у лепак. Позиција обухвата набавку и уградњу материјала.Обрачун по m² | m² | 500 | 0 | 0 | 0 | 0
11 | Шмирглање зидова шмирглом различите гранулације.Обрачун по m² | m² | 500 | 0 | 0 | 0 | 0
12 | Отклањање грубих неравнина са зидова стругачем.Обрачун по m² | m² | 300 | 0 | 0 | 0 | 0
13 | Наношење прајмера-подлоге на зидове. Позиција обухвата набавку и уградњу материјала.Обрачун по m² | m² | 500 | 0 | 0 | 0 | 0
14 | Стругање испуцале глет масе са зидова и плафона.Обрачун по m² | m² | 1000 | 0 | 0 | 0 | 0
15 | Попуњавање разних спојева пур-пеном. Позиција обухвата набавку и уградњу материјала.Обрачун по m² | m² | 200 | 0 | 0 | 0 | 0
16 | Попуњавање разних спојева силиконом. Позиција обухвата набавку и уградњу материјала.Обрачун по m² | m² | 100 | 0 | 0 | 0 | 0
17 | Обрада шпалетни око врата и прозора. Позиција обухвата набавку и уградњу материјала.Обрачун по m² | m | 300 | 0 | 0 | 0 | 0
18 | Наношење фасадекса на зидове и плафоне. Позиција обухвата набавку и уградњу материјала.Обрачун по m² | m² | 200 | 0 | 0 | 0 | 0
19 | Бојење зидова и плафона акрилним бојама. Позиција обухвата набавку и уградњу материјала. Обрачун по m². | m² | 1000 | 0 | 0 | 0 | 0
20 | Бојење малтерисане фасаде акрилном бојом, Фасакрил или одговарајућом. Пре бојења површине фасаде прећи шмирглом и опајати. Фасакрил за први премаз разредити са 10% фасакрил разређивача и као подлогу нанети четком. Након сушења нанети други и трећи премаз Фасакрила, са размаком за сушење од најмање 10-12 сати. Ивице различитих тонова извући прецизно. Малтерисане површине морају бити потпуно суве пре бојења. Пре почетка бојења са Наручиоцем урадити пробне узорке. Обрачун по m² обојене фасаде.
| а. Бојење у једном тону. m² | m² | 1000 | 0 | 0 | 0 | 0
| б. Бојење у два тона. m² | m² | 1000 | 0 | 0 | 0 | 0
21 | Бојење зидова масном бојом, у тону по избору инвеститора. Позиција обухвата набавку и уградњу материјала. Обрачун по m². | m² | 200 | 0 | 0 | 0 | 0
22 | Уклањање старе фарбе лет-лампом са постојеће металне браварије. Обрачун по m². | m² | 300 | 0 | 0 | 0 | 0
23 | Чишћење металних делова браварије брусним плочама. Потребан материјал обезбеђује извођач. Обрачун по m². | m² | 300 | 0 | 0 | 0 | 0
24 | Чишћење металних делова браварије брусним папиром и металном четком. Потребан материјал обезбеђује извођач. Обрачун по m². | m² | 300 | 0 | 0 | 0 | 0
25 | Наношење анти-корозивних материјала на металне делове браварије и чишћење истих. Потребан материјал обезбеђује извођач.Обрачун по m² | m² | 300 | 0 | 0 | 0 | 0
26 | Одмашћивање постојеће браварије адекватним растварачем масноће. Потребан материјал обезбеђује извођач. Обрачун по m². | m² | 300 | 0 | 0 | 0 | 0
27 | Обрада браварије ротационим брусилицама са абразивним плочама. Потребан материјал обезбеђује извођач. Обрачун по m². | m² | 300 | 0 | 0 | 0 | 0
28 | Чишћење металне браварије. Позиција обухвата машинско и ручно скидање рђе, премаз анти-корозивног премаза, заштита основном нитро бојом 2 пута као и завршни премаз на нитро бази бојом по избору наручиоца. Обрачун по m². | m² | 300 | 0 | 0 | 0 | 0
29 | Чишћење металне браварије. Позиција обухвата машинско и ручно скидање рђе, премаз антикорозивног премаза, заштита основном уљаном бојом 2 пута као и завршни премаз на уљној бази бојом по избору наручиоца. Потребан материјал обезбеђује извођач. Обрачун по m². | m² | 300 | 0 | 0 | 0 | 0
30 | Импрегнисање металне браварије оловним минијумом. Потребан материјал обезбеђује извођач. Обрачун по m². | m² | 300 | 0 | 0 | 0 | 0
31 | Антикорозивна заштита браварије
| а. Уљаним бојама | m² | 300 | 0 | 0 | 0 | 0
| б. Нитро бојама | m² | 300 | 0 | 0 | 0 | 0
| в. Акрилним бојама | m² | 300 | 0 | 0 | 0 | 0
32 | Антикорозивна заштита спољних металних конструкција
| а. Уљаним бојама | m² | 300 | 0 | 0 | 0 | 0
| б. Нитро бојама | m² | 300 | 0 | 0 | 0 | 0
| в. Акрилним бојама | m² | 300 | 0 | 0 | 0 | 0
33 | Антикорозивна заштита унутрашњих металних конструкција
| а. Уљаним бојама | m² | 300 | 0 | 0 | 0 | 0
| б. Нитро бојама | m² | 300 | 0 | 0 | 0 | 0
| в. Акрилним бојама | m² | 300 | 0 | 0 | 0 | 0
34 | Фарбање металних делова компресорским пиштољем. Потребан материјал обезбеђује извођач. Обрачун по m². | m² | 300 | 0 | 0 | 0 | 0
35 | Фарбање радијатора адекватном бојом(на воденој бази) у тону по избору инвеститора. Позиција обухвата набавку и уградњу материјала. Обрачун по m². | m² | 250 | 0 | 0 | 0 | 0
36 | Фарбање радијаторских цеви адекватном бојом (на воденој бази) у тону по избору инвеститора. Позиција обухвата набавку и уградњу материјала. Обрачун по m². | m² | 100 | 0 | 0 | 0 | 0
37 | Гитовање металне браварије гитом и његова обрада. Позиција обухвата набавку и уградњу материјала.Обрачун по m² | m² | 100 | 0 | 0 | 0 | 0
38 | Лечење флека на зидовима и плафонима, бојама на бази акрилата. Површине са флекама остругати, опрати и глетовати. Бојити бојама на бази акрилата више пута. Обрачун по m² лечене површине. | m² | 100 | 0 | 0 | 0 | 0
39 | Уклањање старе фарбе лет-лампом са постојеће дрвене столарије. | ком | 50 | 0 | 0 | 0 | 0
40 | Гитовање дрвене столарије (иберциговање). Позиција обухвата набавку и уградњу материјала. | m | 200 | 0 | 0 | 0 | 0
41 | Импрегнисање дрвене столарије фирнајсом. Позиција обухвата набавку и уградњу материјала. | ком | 100 | 0 | 0 | 0 | 0
42 | Бојење столарије бојом за дрво у тону по избору инвеститора. Позиција обухвата набавку и уградњу материјала. | ком | 100 | 0 | 0 | 0 | 0
43 | Лакирање столарије лаком за чамце. Позиција обухвата набавку и уградњу материјала. | m² | 500 | 0 | 0 | 0 | 0
44 | Премазивање дрвене столарије садолином. Позиција обухвата набавку и уградњу материјала. | m² | 500 | 0 | 0 | 0 | 0
45 | Пескирање металних конструкција као припрема за антикорозивну зштиту. | m² | 100 | 0 | 0 | 0 | 0
46 | Чишћење и прање прозора и врата по завршетку радова. Пажљиво механички очистити све површине и опрати водом са додатком одговарајућих хемијских средстава. Обрачун по m². | m² | 100 | 0 | 0 | 0 | 0
| Укупно, молерско-фарбарске услуге (без ПДВ-а): |  |  |  |  | 0 | 0
СТОЛАРСКЕ УСЛУГЕ
47 | Набавка, испорука и уградња врата са штоком од масивног дрвета. Плот урадити од сендвича: медијапан обострано на подконструкцији од чамовог масива са одговарајућом испуном, снабдевена квалитетним шаркама и оковом.
| а. Једнокрилна стандардних димензија | ком | 10 | 0 | 0 | 0 | 0
| б. Двокрилна стандардних димензија | ком | 10 | 0 | 0 | 0 | 0
| в. Израда врата по m² | m² | 60 | 0 | 0 | 0 | 0
48 | Демонтажа ламперије са зидова и плафона. Обрачун по m² | m² | 100 | 0 | 0 | 0 | 0
49 | Набавка, испорука и монтажа браве са цилиндром и шилтовима. Потребан материјал обезбеђује извођач.
| а. Цилиндар са три кључа дужине 55-70мм | ком | 50 | 0 | 0 | 0 | 0
| б. Цилиндар са једностраним кључем | ком | 50 | 0 | 0 | 0 | 0
50 | Набавка, испорука, постављање и сидрење дрвених штокова врата-прозора заштита елемената, заптивање. | m² | 100 | 0 | 0 | 0 | 0
51 | Демонтажа старих врата и прозора (дрвених, металних, ПВЦ и АЛУ). | ком | 50 | 0 | 0 | 0 | 0
52 | Подешавање прозора ПВЦ и АЛУ | ком | 100 | 0 | 0 | 0 | 0
53 | Подешавање прозора дрвених | ком | 100 | 0 | 0 | 0 | 0
54 | Подешавање врата ПВЦ и АЛУ | ком | 100 | 0 | 0 | 0 | 0
55 | Подешавање врата дрвених | ком | 100 | 0 | 0 | 0 | 0
56 | Израда и уградња прага | ком | 50 | 0 | 0 | 0 | 0
57 | Набавка, испорука и монтажа растављајућих шарки за алуминијумску браварију по узорку постојеће. | ком | 100 | 0 | 0 | 0 | 0
58 | Набавка, испорука и монтажа растављајућих шарки за ПВЦ столарију по узорку постојећих. | ком | 100 | 0 | 0 | 0 | 0
59 | Набавка, испорука и монтажа растављајућих шарки за дрвену столарију по узорку постојећих. | ком | 100 | 0 | 0 | 0 | 0
60 | Набавка, испорука и монтажа растављајућих шарки за црну браварију по узорку постојећих. | ком | 100 | 0 | 0 | 0 | 0
61 | Набавка, испорука и монтажа припадајућих ручица прозора за дрвену столарију по узорку постојећих. | ком | 100 | 0 | 0 | 0 | 0
62 | Набавка, испорука и монтажа припадајућих ручица прозора за ПВЦ столарију по узорку постојећих. | ком | 100 | 0 | 0 | 0 | 0
63 | Набавка, испорука и монтажа припадајућих ручица прозора за АЛУ браварију по узорку постојећих. | ком | 100 | 0 | 0 | 0 | 0
64 | Набавка, испорука и монтажа припадајућих ручица прозора за црну браварију по узорку постојећих. | ком | 100 | 0 | 0 | 0 | 0
65 | Набавка, испорука и монтажа припадајућих ручица за фиокаре по узорку постојећих. | ком | 100 | 0 | 0 | 0 | 0
66 | Набавка, испорука и монтажа пријањајућих лајсни на стаклу за ПВЦ столарију по узорку постојећих. | m | 100 | 0 | 0 | 0 | 0
67 | Набавка, испорука и монтажа пријањајућих лајсни на стаклу за АЛУ браварију по узорку постојећих. | m | 100 | 0 | 0 | 0 | 0
68 | Набавка, испорука и монтажа лајсни на стаклу за црну браварију по узорку постојећих. | m | 100 | 0 | 0 | 0 | 0
69 | Набавка, испорука и монтажа пријањајућих лајсни на стаклу за дрвену столарију по узорку постојећих. | m | 100 | 0 | 0 | 0 | 0
70 | Набавка, испорука и монтажа браве за метална врата са буренцетом 25 mm | ком | 50 | 0 | 0 | 0 | 0
71 | Набавка, испорука и монтажа брава за метална врата са буренцетом 35 mm | ком | 50 | 0 | 0 | 0 | 0
72 | Набавка, испорука и монтажабрава за метална врата са буренцетом 25 mm | ком | 50 | 0 | 0 | 0 | 0
73 | Набавка, испорука и монтажа брава за метална врата са језичком 25 mm | ком | 100 | 0 | 0 | 0 | 0
74 | Набавка, испорука и монтажа брава за метална врата са језичком 35 mm | ком | 100 | 0 | 0 | 0 | 0
75 | Набавка, испорука и монтажа брава за уложак 60 mm | ком | 200 | 0 | 0 | 0 | 0
76 | Набавка, испорука и монтажа брава за уложак 80 mm | ком | 50 | 0 | 0 | 0 | 0
77 | Набавка, испорука и монтажа квака са шилдом | ком | 300 | 0 | 0 | 0 | 0
78 | Набавка, испорука и монтажа цилиндара за браву типски
| а. Дужине 50мм | ком | 50 | 0 | 0 | 0 | 0
| б. Дужине 60мм | ком | 50 | 0 | 0 | 0 | 0
| в. Дужине 70мм | ком | 50 | 0 | 0 | 0 | 0
79 | Набавка, испорука и монтажа цилиндара за браву стандардни
| а. Дужине 50мм | ком | 50 | 0 | 0 | 0 | 0
| б. Дужине 60мм | ком | 50 | 0 | 0 | 0 | 0
| в. Дужине 70мм | ком | 50 | 0 | 0 | 0 | 0
80 | Набавка катанца, (4 кључа минимално) - стандардни 40 mm | ком | 50 | 0 | 0 | 0 | 0
81 | Набавка, испорука и монтажа опруге браве 60 mm за дрвена врата | ком | 100 | 0 | 0 | 0 | 0
82 | Набавка, испорука и монтажа затварача врата са раменом у облику маказа и "паметним" заустављањем, ширине врата до 1400 mm | ком | 20 | 0 | 0 | 0 | 0
83 | Израда, испорука и постављање полица од медијапан плоча. Полице израдити од медијапан плоча, по детаљима и избору Наручиоца. Полице завршно обрадити АБС траком у боји плоче. Обрачун по m² полица. | m² | 30 | 0 | 0 | 0 | 0
84 | Израда, испорука и монтажа зид-плакара од универа 280×500cm. | ком | 10 | 0 | 0 | 0 | 0
85 | Демонтажа постојећих зид-плакара од универа 280×500cm | ком | 10 | 0 | 0 | 0 | 0
86 | Израда, испорука и постављање плакара од медијапан плоча. Костур, врата и полице израдити од медијапан плоча, а леђа плакара од оплемењеног лесонита. Плакаре завршно обрадити полиуретанским бојама, са свим предрадњама. Поставити оков, шарке, бравице и остали ситан прибор по избору Наручиоца. Обрачун по m² плакара. | m² | 30 | 0 | 0 | 0 | 0
87 | Израда, испорука и постављање кухиње од медијапан плоча. Костур, врата и лице фиока израдити од медијапан плоча, а леђа од оплемењеног лесонита, по пројекту и детаљима. Радну плочу обложити ултрапасом. Уградити дводелно корито судопере од ростфраја. Елементе кухиње завршно обрадити полиуретанским бојама, са свим предрадњама. Оков, шарке, ручице, носаче, полице и остали прибор по избору Наручиоца. Обрачун по дужном метру елемената кухиње.
| а. Висећи елементи висине 60 cm. | m | 50 | 0 | 0 | 0 | 0
| б. Радни елементи. | m | 50 | 0 | 0 | 0 | 0
88 | Израда, испорука и постављање преграде од елоксираног алуминијума и фурнираног панела. Преграду израдити у растеру од елоксираног алуминијума са вишекоморним системом профила и обострано их обложити фурнираним храстовим панелом, са испуном од тврдих плоча минералне вуне. Преграду финално обрадити, по избору Наручиоца. Обрачун по m² преграде.
| а. Алуминијума и фурнираног панела | m² | 30 | 0 | 0 | 0 | 0
| б. Алуминијума и медијапан плоча | m² | 30 | 0 | 0 | 0 | 0
| в. Алуминијума и оплемењене иверице | m² | 30 | 0 | 0 | 0 | 0
89 | Набавка, испорука и монтажа шарки на орманима, од плочастих материјала, по узорку постојећих. | ком | 200 | 0 | 0 | 0 | 0
90 | Набавка, испорука и монтажа ручица врата на орманима, од плочастих материјала, по узорку постојећих. | ком | 200 | 0 | 0 | 0 | 0
91 | Набавка, испорука и монтажа бравица на орманима, од плочастих материјала, по узорку постојећих. | ком | 200 | 0 | 0 | 0 | 0
| Укупно, столарске услуге (без ПДВ-а): |  |  |  |  | 0 | 0
РОЛЕТНАРСКЕ УСЛУГЕ
92 | Набавка, испорука и монтажа ролетни,венецијанера и завеса. Боја и дизајн по избору наручиоца.
| a. Платнених ролетни. m² | m² | 100 | 0 | 0 | 0 | 0
| б. ПВЦ венецијанер ролетни. m² | m² | 500 | 0 | 0 | 0 | 0
| в. Алуминијумских венецијанер ролетни. m² | m² | 500 | 0 | 0 | 0 | 0
| г. Тракастих завеса. m² | m² | 500 | 0 | 0 | 0 | 0
| д. Роло завеса. m² | m² | 200 | 0 | 0 | 0 | 0
93 | Поправка постојећих ролетни, венецијанера, тракастих и роло завеса. | m² | 200 | 0 | 0 | 0 | 0
94 | Набавка, испорука и монтажа самолепљиве пескарне фолије по избору наручиоца | m² | 100 | 0 | 0 | 0 | 0
| Укупно, ролетнарске услуге (без ПДВ-а): |  |  |  |  | 0 | 0
ВОДОВОД И КАНАЛИЗАЦИЈА
Водовод
95 | Набавка, испорука и монтажа испусне славине, пречника 1/2", са вирблом, за хладну воду. Између зида и славине поставити розету. Славину пажљиво поставити, да се не оштети. Обрачун по комаду. | ком | 50 | 0 | 0 | 0 | 0
96 | Набавка, испорука и монтажа зидне батерије за умиваоник, за топлу и хладну воду (са вирблама) | ком | 50 | 0 | 0 | 0 | 0
97 | Набавка и монтажа вирбле на батеријама за топлу и хладну воду. Између зида и батерије поставити розете. Батерију пажљиво поставити, да се хром не оштети. Обрачун по комаду. | ком | 50 | 0 | 0 | 0 | 0
98 | Набавка, испорука и монтажа зидне једноручне хромиране батерије за умиваоник, са покретном лулом испод или изнад батерије, за топлу и хладну воду. Између зида и батерије поставити розете. Батерију пажљиво поставити, да се хром не оштети. Обрачун по комаду. | ком | 100 | 0 | 0 | 0 | 0
99 | Набавка, испорука и монтажа једноручне стојеће хромиране батерије за умиваоник, за топлу и хладну воду. Батерију пажљиво поставити, да се хром не оштети. Обрачун по комаду. | ком | 100 | 0 | 0 | 0 | 0
100 | Набавка, испорука и монтажа угаоног пропусног вентила 1/2“x1/2“ са ручком и хромираном ("бринокс") цеви. Вентил мора да има атест.
| а. Пречника 1/2“x1/2“, л=270 mm. | ком | 50 | 0 | 0 | 0 | 0
| б. Пречника 1/2“x1/2“, л=420 mm. | ком | 50 | 0 | 0 | 0 | 0
| в. Пречника 1/2“x1/2“, л=520 mm. | ком | 50 | 0 | 0 | 0 | 0
101 | Набавка, испорука и монтажа хромиране (бринокс) цеви
| а. Пречника 1/2“, л=270 mm. | ком | 50 | 0 | 0 | 0 | 0
| б. Пречника 1/2“, л=420 mm. | ком | 50 | 0 | 0 | 0 | 0
| в. Пречника 1/2“, л=520 mm. | ком | 50 | 0 | 0 | 0 | 0
102 | Набавка, испорука и монтажа равног пропусног вентила, са заштитном хромираном капом и розетом. Приликом монтаже вентила водити рачуна да розете вентила буду потпуно равне са завршном површином зида. Вентил мора да има атест.
| а. Пречника 1/2". | ком | 50 | 0 | 0 | 0 | 0
| б. Пречника 3/4". | ком | 50 | 0 | 0 | 0 | 0
103 | Набавка, испорука и монтажа равног пропусног вентила са точкићем. Приликом монтаже вентила водити рачуна да точкић вентила буде на правилном одстојању од финалне површине зида. Вентил мора да има атест.
| а. Пречника 3/8". | ком | 50 | 0 | 0 | 0 | 0
| б. Пречника 1/2". | ком | 50 | 0 | 0 | 0 | 0
| в. Пречника 3/4". | ком | 50 | 0 | 0 | 0 | 0
| г. Пречника 1“. | ком | 50 | 0 | 0 | 0 | 0
| д. Пречника 5/4". | ком | 50 | 0 | 0 | 0 | 0
| ђ. Пречника 6/4". | ком | 50 | 0 | 0 | 0 | 0
| е. Пречника 2". | ком | 50 | 0 | 0 | 0 | 0
| ж. Пречника 5/2". | ком | 50 | 0 | 0 | 0 | 0
| з. Пречника 3". | ком | 50 | 0 | 0 | 0 | 0
104 | Набавка, испорука и монтажа регулационог вентила, пречника 1/2". Вентил за регулацију притиска воде у мрежи мора да буде квалитетан и да има атест. Обрачун по комаду.
| а. Пречника 1/2". | ком | 50 | 0 | 0 | 0 | 0
| б. Пречника 3/4". | ком | 50 | 0 | 0 | 0 | 0
| в. Пречника 1". | ком | 50 | 0 | 0 | 0 | 0
| г. Пречника 5/4". | ком | 50 | 0 | 0 | 0 | 0
| д. Пречника 6/4". | ком | 50 | 0 | 0 | 0 | 0
| ђ. Пречника 2". | ком | 50 | 0 | 0 | 0 | 0
105 | Набавка, испорука и монтажа сифона WC шоље | ком | 50 | 0 | 0 | 0 | 0
106 | Набавка, испорука и монтажа комплет WC шоље, моноблок, домаће производње I класе. Спој WC шоље са канализационом мрежом урадити са "гензлом" и одговарајућим китом да буде дихтован 100%. Шољу преко гумених подметача причврстити месинганим шрафовима. Шољу и опрему наручити по избору наручиоца. Обрачун по комаду | ком | 50 | 0 | 0 | 0 | 0
107 | Набавка, испорука и монтажа комплет WC шоље, типа Симплон, домаће производње I класе. Спој WC шоље са канализационом мрежом урадити са "гензлом" и одговарајућим китом да буде дихтован 100%. Шољу преко гумених подметача причврстити месинганим шрафовима. Шољу и опрему наручити по избору наручиоца. Обрачун по комаду | ком | 50 | 0 | 0 | 0 | 0
108 | Набавка, испорука и постављање даске за WC шољу
| а. ПВЦ | ком | 100 | 0 | 0 | 0 | 0
| б. Акрил | ком | 100 | 0 | 0 | 0 | 0
109 | Набавка, испорука и монтажа потисног испирача за писоар надградни. | ком | 100 | 0 | 0 | 0 | 0
110 | Набавка, испорука и монтажа сензорског испирача за писоар надградни,на батерије. | ком | 25 | 0 | 0 | 0 | 0
111 | Набавка, испорука и монтажа сензорског испирача за писоар уградни. на батерије. | ком | 25 | 0 | 0 | 0 | 0
112 | Набавка, испорука и монтажа керамичког зидног писоара, домаће производње I класе. Писоар преко гумених подметача причврстити одговарајућим типловима и месинганим шрафовима. Писоар по избору наручиоца. | ком | 30 | 0 | 0 | 0 | 0
113 | Набавка, испорука и монтажа сифона за писоар. Сифон по избору наручиоца. Обрачун по комаду.
| а. Хромирани пречника 5/4" | ком | 30 | 0 | 0 | 0 | 0
| б. ПВЦ гибљиви сифон | ком | 30 | 0 | 0 | 0 | 0
114 | Набавка, испорука и монтажа комплет умиваоника, од керамике, димензија 60x40 cm, домаће производње I класе. Умиваоник за зид причврстити одговарајућим типловима и месинганим шрафовима а преко подметача од гуме. Умиваоник и опрему наручити по избору наручиоца. Обрачун по комаду умиваоника. | ком | 50 | 0 | 0 | 0 | 0
115 | Набавка, испорука и монтажа сифона за умиваоник. Сифон по избору наручиоца. Обрачун по комаду.
| а. Хромирани пречника 5/4" | ком | 50 | 0 | 0 | 0 | 0
| б. ПВЦ гибљиви сифон | ком | 50 | 0 | 0 | 0 | 0
116 | Набавка, испорука и монтажа комплет водокотлића ("Геберит" или одговарајући) | ком | 100 | 0 | 0 | 0 | 0
117 | Набавка, испорука и монтажа пловка на водокотлићу по узорку. ("Геберит" или одговарајући) | ком | 100 | 0 | 0 | 0 | 0
118 | Набавка и монтажа подне решетке са сливником | ком | 50 | 0 | 0 | 0 | 0
119 | Набавка, испорука и монтажа огледала по избору Наручиоца. Димензија 60×60 cm | m² | 50 | 0 | 0 | 0 | 0
120 | Набавка, испорука и монтажа ПВЦ водоводних цеви, пречника 16 mm, заједно са фитингом и материјалом за спајање. Приликом монтаже водоводне мреже водити рачуна да розете вентила и батерија буду потпуно равне са завршном површином зида. Штемовања за уградњу и пролаз цеви извршити пажљиво, шут изнети и одвести на градску депонију до 15км. По потреби, а по детаљима извести термо и акустичну изолацију цеви. Завршену водоводну мрежу испитати на притисак и сачинити записник. У цену улазе и изолација и испитивање мреже. Обрачун по дужном метру.
| а. Ø 16 mm | m | 50 | 0 | 0 | 0 | 0
| б. Ø 20 mm | m | 50 | 0 | 0 | 0 | 0
| в. Ø 25 mm | m | 50 | 0 | 0 | 0 | 0
| г. Ø 32 mm | m | 50 | 0 | 0 | 0 | 0
| д. Ø 40 mm | m | 50 | 0 | 0 | 0 | 0
| ђ. Ø 50 mm | m | 50 | 0 | 0 | 0 | 0
| е. Ø 63 mm | m | 50 | 0 | 0 | 0 | 0
121 | Набавка, испорука и пажљива демонтажа и монтажа вентила.
| а. 3/8" | m | 50 | 0 | 0 | 0 | 0
| б. 1/2" | m | 50 | 0 | 0 | 0 | 0
| в. 3/4" | m | 50 | 0 | 0 | 0 | 0
| г. 1" | m | 50 | 0 | 0 | 0 | 0
| д. 5/4" | m | 50 | 0 | 0 | 0 | 0
| ђ. 6/4" | m | 50 | 0 | 0 | 0 | 0
| е. 2" | m | 50 | 0 | 0 | 0 | 0
| ж. 5/2" | m | 50 | 0 | 0 | 0 | 0
| з. 3" | m | 50 | 0 | 0 | 0 | 0
122 | Набавка, испорука и пажљива демонтажа и монтажа водомера. Обрачун по комаду. | ком | 30 | 0 | 0 | 0 | 0
123 | Пробијање зида, за пролаз цеви за водовод. Кроз зидове, таванице и слично пажљиво пробити рупе за пролаз цеви за водовод. Обрачун по комаду. | ком | 50 | 0 | 0 | 0 | 0
124 | Шлицевање зида, од опеке, за пролаз водоводних цеви. Кроз зид пажљиво извести шлицеве за постављање водоводних цеви. Обрачун по дужном метру. | m | 200 | 0 | 0 | 0 | 0
125 | Санација кварова водоводних линија промера ½ (Ø20). Обрачун по дужном метру. | m | 50 | 0 | 0 | 0 | 0
126 | Санација кварова водоводних линија промера 3/4 (Ø25). Обрачун по дужном метру. | m | 50 | 0 | 0 | 0 | 0
127 | Санација кварова водоводних линија промера 1 (Ø30). Обрачун по дужном метру. | m | 50 | 0 | 0 | 0 | 0
128 | Санација кварова водоводних линија промера 5/4 (Ø42). Обрачун по дужном метру. | m | 50 | 0 | 0 | 0 | 0
129 | Санација кварова водоводних линија промера 6/4 (Ø46) Обрачун по дужном метру. | m | 50 | 0 | 0 | 0 | 0
130 | Санација кварова водоводних линија промера 2 (Ø63). Обрачун по дужном метру. | m | 50 | 0 | 0 | 0 | 0
131 | Развођење водоводне линије видно по зиду. Обрачун по дужном метру. | m | 50 | 0 | 0 | 0 | 0
132 | Поправка и сервис славина. Обрачун по комаду. | ком | 50 | 0 | 0 | 0 | 0
133 | Поправка и сервис батерија. Обрачун по комаду. | ком | 50 | 0 | 0 | 0 | 0
134 | Испитивање цурења, влажења чији је узрок водоводна инсталација у утврђивање квара. Обрачун по дужном метру. | m | 100 | 0 | 0 | 0 | 0
135 | Пробијање армирано бетонске плоче. Пробијање извести пажљиво. У цену улази и помоћна скела, сечење арматуре итд. Обрачун по комаду. | ком | 50 | 0 | 0 | 0 | 0
Канализација
136 | Демонтажа судопере ради отпушења канализације | ком | 50 | 0 | 0 | 0 | 0
137 | Отпушење канализације челичним сајлама | ком | 50 | 0 | 0 | 0 | 0
138 | Отпушење фекалних канализација | ком | 50 | 0 | 0 | 0 | 0
139 | Отпушење судоперних одвода сајлама | ком | 50 | 0 | 0 | 0 | 0
140 | Отпушење кишних канализација сајлама | ком | 50 | 0 | 0 | 0 | 0
141 | Отпушење олучних канализација сајлама | ком | 50 | 0 | 0 | 0 | 0
142 | Отпушење канализација машинама са притиском воде | ком | 50 | 0 | 0 | 0 | 0
143 | Набавка, испорука и монтажа сифона | ком | 50 | 0 | 0 | 0 | 0
144 | Дихтовање сифона | ком | 50 | 0 | 0 | 0 | 0
145 | Отпушење канализационих цеви | ком | 50 | 0 | 0 | 0 | 0
146 | Демонтажа канализационе мреже, од цеви. Демонтирати канализационе цеви, утоварити и одвести неупотребљив материјала на депонију удаљену до 15 км, по избору наручиоца.
| а. Ливене цеви | m | 100 | 0 | 0 | 0 | 0
| б. ПВЦ цеви | m | 100 | 0 | 0 | 0 | 0
147 | Бушење рупа, за постављање инсталација. Шут прикупити, изнети, утоварити на камион и одвести на градску депонију до 15 км. Обрачун по комаду. | ком | 50 | 0 | 0 | 0 | 0
148 | Пробијање зида, за пролаз канализационих цеви. Кроз зидове, таванице и слично пажљиво пробити рупе за пролаз цеви за канализацију. Шут прикупити, изнети, утоварити на камион и одвести на градску депонију до 15 км. Обрачун по комаду. | ком | 50 | 0 | 0 | 0 | 0
149 | Пробијање бетонске плоче. Пробијање извести пажљиво. У цену улази и помоћна скела, сечење арматуре итд. Шут прикупити, изнети, утоварити на камион и одвести на градску депонију до 15 км. Обрачун по комаду. | ком | 50 | 0 | 0 | 0 | 0
150 | Машински ископ рова у земљи, треће категорије, за постављање канализационе мреже, дубине до 2,0 м. Ископ извести према датим котама. Бочне стране правилно одсећи, а дно нивелисати. У цену ископа улазе и разупирања и обезбеђење рова. Ископану земљу одбацити од рова. По завршеним радовима земљу насути и набити у слојевима. Вишак земље превести колицима, насути и нивелисати терен или утоварити на камион и одвести на градску депонију до 15 км. Обрачун по м³ | m³ | 200 | 0 | 0 | 0 | 0
151 | Ручни ископ рова у земљи, треће категорије, за постављање канализационе мреже, дубине до 2,0 м. Ископ извести према датим котама. Бочне стране правилно одсећи, а дно нивелисати. У цену ископа улазе и разупирања и обезбеђење рова. Ископану земљу одбацити од рова. По завршеним радовима земљу насути и набити у слојевима. Вишак земље превести колицима, насути и нивелисати терен или утоварити на камион и одвести на градску депонију до 15 км. Обрачун по м³ | m³ | 200 | 0 | 0 | 0 | 0
152 | Набавка, испорука и монтажа канализационих цеви пречника 100 mm, заједно са фасонским комадима и материјалом за спајање. Поставити само исправне цеви и фасонске комаде, који имају атесте. Ревизионе комаде правилно дихтовати са поклопцима и гуменим дихтунзима. Цеви фиксирати и извршити крпљења отвора и шлицева. Обрачун по дужном метру.
| а. гвоздено-ливених | m | 200 | 0 | 0 | 0 | 0
| б. ПВЦ | m | 200 | 0 | 0 | 0 | 0
153 | Набавка, испорука и монтажа ПВЦ сифона са решетком. Обрачун по комаду.
| а. Пречника 50 mm. | ком | 50 | 0 | 0 | 0 | 0
| б. Пречника 70 mm. | ком | 50 | 0 | 0 | 0 | 0
| в. Пречника 100 mm. | ком | 50 | 0 | 0 | 0 | 0
154 | Набавка, испорука и монтажа фазонских елемената канализационе инсталације (колена, т-комад...) | ком | 50 | 0 | 0 | 0 | 0
155 | Израда нових канализационих линија промера Ø50 | m | 100 | 0 | 0 | 0 | 0
156 | Израда нових канализационих линија промера Ø70 | m | 100 | 0 | 0 | 0 | 0
157 | Израда нових канализационих линија промера Ø100 | m | 100 | 0 | 0 | 0 | 0
158 | Израда нових канализационих линија промера Ø150 | m | 100 | 0 | 0 | 0 | 0
159 | Израда нових канализационих линија промера Ø200 | m | 50 | 0 | 0 | 0 | 0
160 | Развођење канализационе линије видно по зиду. Обрачун по дужном метру. | m | 50 | 0 | 0 | 0 | 0
161 | Испитивање цурења, влажења, чији је узрок канализациона инсталација и утврђивање квара. Обрачун по дужном метру.
| а. Снимањем цеви до Ø300 mm - мобилним видео камерама | m | 10 | 0 | 0 | 0 | 0
| б. Снимањем цеви преко Ø300 mm - мобилним видео камерама | m | 10 | 0 | 0 | 0 | 0
162 | Пражњење септичке јаме. Обрачун по m³. | m³ | 50 | 0 | 0 | 0 | 0
163 | Одгушење канализације. Обрачун по сату.
| а. Сајлом - ручно | час | 20 | 0 | 0 | 0 | 0
| б. Машински - спирално | час | 20 | 0 | 0 | 0 | 0
| в. Притиском воде - испирањем, уз помоћ специјалног возила ("WOMA") за одгушење канализације | час | 20 | 0 | 0 | 0 | 0
Дренажа
164 | Ручни ископ земље III категорије за дренажни ров. Ископ извести према пројекту и датим котама. Бочне стране правилно одсећи, а дно нивелисати. Ископану земљу одбацити од рова. Вишак земље превести колицима, насути и нивелисати терен или утоварити на камион и одвести на градску депонију. Обрачун по m³ земље. | m³ | 100 | 0 | 0 | 0 | 0
165 | Машински ископ рова у земљи III категорије. Ископ извести према пројекту и датим котама. Бочне стране правилно одсећи, а дно нивелисати. Ископану земљу превести, насути и нивелисати терен или утоварити на камион и одвести на градску депонију. Обрачун по m³ земље.
| a. По m³ | m³ | 100 | 0 | 0 | 0 | 0
| б. По радном часу | рад/час | 100 | 0 | 0 | 0 | 0
166 | Набавка, испорука и монтажа PVC дренажних цеви од тврдог поливинилхлорида, пречника 80 mm, у рову, заједно са фасонским комадима и материјалом за спајање. Поставити само исправне цеви и фасонске комаде, који имају атесте. Ревизиони комади морају бити правилно дихтовани са поклопцима. Обрачун по дужном метру цеви.
| а. Ø 100 mm | m | 200 | 0 | 0 | 0 | 0
| б. Ø 125 mm | m | 200 | 0 | 0 | 0 | 0
| в. Ø 150 mm | m | 200 | 0 | 0 | 0 | 0
| г. Ø 200 mm | m | 200 | 0 | 0 | 0 | 0
| д. Ø 250 mm | m | 200 | 0 | 0 | 0 | 0
167 | Набавка, испорука и насипање слоја шљунка у дренажни ров, преко туцаника. Преко постављених дренажних цеви и туцаника насути природан шљунак. Шљунак сипати у слојевима и пажљиво набити дрвеним набијачима. Обрачун по m³ набијеног шљунка. | m³ | 200 | 0 | 0 | 0 | 0
168 | Набавка, испорука и насипање камена, у ров. Насути камен предвиђене величине у слојевима и извршити набијање камена. Обрачун по m³ камена. | m³ | 200 | 0 | 0 | 0 | 0
169 | Зидање шахта пуном опеком, дебљине 12 cm, у продужном малтеру. Опеку пре уградње квасити водом. Приликом зидања на сваких 30 cm уградити пењалице. При врху шахт степенасто завршити, за прихватање поклопца преко бетонског серклажа. По завршеном зидању спојнице очистити до дубине 2 cm. У цену улазе и серклаж и пењалице. Обрачун по m² шахта. | m² | 10 | 0 | 0 | 0 | 0
170 | Набавка испорука и постављање гвоздено ливеног поклопца са рамом, за шахт, димензија 60x60 cm. Поклопац поставити у нивоу терена. Обрачун по комаду поклопца.
| a. Димензија 60x60 cm, пешачки | ком | 2 | 0 | 0 | 0 | 0
| б. Димензија 70x70 cm, пешачки | ком | 2 | 0 | 0 | 0 | 0
| в. Пречника 62,5 cm, слабо прометан пут. | ком | 2 | 0 | 0 | 0 | 0
| г. Пречника 62,5 cm, лакши промет. | ком | 2 | 0 | 0 | 0 | 0
| Укупно, услуге одржавања водовода и канализације (без ПДВ-а): |  |  |  |  | 0 | 0
ПОДОПОЛАГАЧКЕ УСЛУГЕ
171 | Израда Изолит Монолит пода, дебљине 7 мм, на бази двокомпонентних неорганских полимера, "Драмин" Земун или одговарајући Подлогу чврсту и равну, са одступањем до 2 мм мерено правом летвом припремити да буде чиста, без скрамица и премаза, без прашине, по потреби опрати водом под великим притиском и осушити. На подлогу четком нанети у једном премазу Изолит Прајмер, 20 минута пре израде пода. На подлогу поставити вођице, сипати измешану масу и распрострти равњачама које клизе по вођицама, масу набити и загладити ручним глетелицама или помоћу планетарних гладилица. Боја и тон пода по избору Наручиоца. Обрачун по m² пода
| а. Дебљине 7 mm | m² | 100 | 0 | 0 | 0 | 0
| б. Дебљине 10 mm | m² | 100 | 0 | 0 | 0 | 0
| в. Дебљине 10 mm, брушен терацо брусилицом. | m² | 100 | 0 | 0 | 0 | 0
172 | Набавка и постављање храстовог паркета, преко бетонске подлоге. Поставити паркет I класе, дебљине 22 mm у слогу по избору Наручиоца, а преко претходно очишћене подлоге. Преко неравне подлоге нанети слој Винфлеx масе, што тање. Паркет поставити лепљењем преко бетонске подлоге, одговарајућим лепком, на хладно. Лепак нанети по целој површини подлоге. Све додирне спојнице дашчица морају бити затворене. Између паркета и зида оставити дилатационе разделнице. Поред зидова поставити храстове лајсне I класе и на сваких 80 цм причврстити их за зид. Сучељавања геровати. Обрачун по m² пода.
| а. Храстов | m² | 100 | 0 | 0 | 0 | 0
| б. Буков | m² | 100 | 0 | 0 | 0 | 0
173 | Крпљење пода од паркета. Набавити и поставити паркет по узору на постојећи. Пре постављања паркета подлогу очистити и припремити. Водити рачуна да састави постојећег и новоуграђеног паркета буду што мањи и да су спојнице између суседних дашчица паркета затворене. Обрачун по m². | m² | 100 | 0 | 0 | 0 | 0
174 | Стругање новог паркета машинским путем. Паркет стругати машинским путем са три врсте папира, од којих је последњи финоће најмање 120. Ваљак на паркет машини подесити да остругана површина буде потпуно равна, без удубљења или других трагова. Обрусити све лајсне. Обрачун по m² остругане површине.
| а. Новог паркета | m² | 100 | 0 | 0 | 0 | 0
| б. Старог паркета | m² | 100 | 0 | 0 | 0 | 0
| в. Ламел паркета | m² | 100 | 0 | 0 | 0 | 0
| г. Бродског пода | m² | 100 | 0 | 0 | 0 | 0
175 | Лакирање паркета лаком по избору Наручиоца. Паркет лакирати три пута. Отворене фуге паркета китовати смесом фине струготине и лака. По сушењу прећи фином шмирглом, опајати под и лакирати први пут. После 24 часа паркет китовати, прећи фином шмирглом, опајати под и лакирати други пут. Потпуно осушени други слој лака фино брусити, опајати под и лакирати трећи пут. Обрачун по m² лакиране површине.
| а. Новог паркета. | m² | 100 | 0 | 0 | 0 | 0
| б. Ламел паркета. | m² | 100 | 0 | 0 | 0 | 0
| в. Бродског пода | m² | 100 | 0 | 0 | 0 | 0
176 | Испорука и постављање подних керамичких плочица прве класе,
| а. домаће производње, за унутрашњу уградњу, са фуговањем (лепак и фуг-маса квалитета Цересит или одговарајући). Минималне димензије 40x40 cm. Димензије и дезен плочица по избору наручиоца. Узорке обезбеђује понуђач. | m² | 100 | 0 | 0 | 0 | 0
| б. са оштрим ивицама (могу и ласерски сечене ивице), без фугни, за унутрашњу уградњу. Плочице минималних димензија 40x40cm, мат или високи сјај. Светао дезен плочица у имитацијама камена или мермера. Димензије и дезен плочица по избору наручиоца. Узорке обезбеђује понуђач. | m² | 100 | 0 | 0 | 0 | 0
177 | Набавка, испорука и постављање парапета од плочица висине 10 cm
| а. од плочица са оштрим ивицама висине 10 cm, без фугни. | m² | 100 | 0 | 0 | 0 | 0
| б. од плочица са обореним ивицама висине 10 cm, без фугни. | m² | 100 | 0 | 0 | 0 | 0
178 | Облагање армирано-бетонских газишта степеништа.
| а. Винилом са гуменом лајсном са предње стране газишта. | m² | 100 | 0 | 0 | 0 | 0
| б. Мермерним плочама (газиште+чело) са лајсном или жљебовима против клизања са предње стране газишта. | m² | 100 | 0 | 0 | 0 | 0
| в. Гранитном керамиком, са лајсном или или жљебовима против клизања са предње стране газишта. | m² | 100 | 0 | 0 | 0 | 0
179 | Испорука и постављање ламината 8mm, ламинатне подлоге и завршних лајсни, са изношењем и померањем намештаја. Обухвата скидање, изношење и транспорт отпадног материјала на депонију. Намештај по завршеним радовима вратити на првобитно место. Целокупну организацију изношења и померања намештаја, у договору са надзорним органом, организује понуђач унутар објекта, за све време трајања радова.
| а. Ламинат употребне класе 32, исецање, разне опшивке и уклапања. | m² | 250 | 0 | 0 | 0 | 0
| б. Ламинат употребне класе 33, исецање, разне опшивке и уклапања. | m² | 250 | 0 | 0 | 0 | 0
180 | Набавка и постављање ПВЦ меких лајсни на саставима пода и зидова. Праве и првокласне лајсне залепити одговарајућим лепком, а сучељавања геровати. Обрачун по дужном метру лајсни. | m | 500 | 0 | 0 | 0 | 0
181 | Испорука и уградња прелазне лајсне од елоксираног алуминијума за покривање прелаза између две различите површине. Обрачун по m прелазне лајсне.
| а. истог нивоа | m | 50 | 0 | 0 | 0 | 0
| б. различитог нивоа | m | 50 | 0 | 0 | 0 | 0
182 | Набавка и постављање отирача од велура 60х80cm. Обрачун по комаду | ком | 20 | 0 | 0 | 0 | 0
| Укупно, подополагачке услуге (без ПДВ-а): |  |  |  |  | 0 | 0
БРАВАРСКО-ЛИМАРСКЕ УСЛУГЕ
183 | Набавка испорука и монтажа фасадних прозора од елоксираног алуминијума са термо прекидом,застакљени нискоемисионим стаклом 4+16+4mm
| а. Једнокрилни 120×120cm | m² | 50 | 0 | 0 | 0 | 0
| б. Двокрилни 120×150cm | m² | 50 | 0 | 0 | 0 | 0
184 | Набавка, испорука и монтажа, двокрилних алуминијумских фасадних прозора са термо прекидом, застакљени термоизолационим стаклом 3.3.2 (6.76mm)+16+4 low e ipplus top 1.1 - Ug=0.7 W/m2K. Укупан коефицијент пролаза топлоте за целу позицију треба да буде испод Uw=1.5W/m2K. Алуминијумски профили елоксирани у натур боји алуминијума.
| а. 160×180 cm | ком | 20 | 0 | 0 | 0 | 0
| б. 160×210 cm | ком | 30 | 0 | 0 | 0 | 0
| б. 148×168 cm | ком | 30 | 0 | 0 | 0 | 0
| в. 155×245 cm | ком | 20 | 0 | 0 | 0 | 0
| г. 150×175 cm | ком | 20 | 0 | 0 | 0 | 0
| д. 150×200 cm | ком | 10 | 0 | 0 | 0 | 0
| ђ. 160×215 cm | ком | 10 | 0 | 0 | 0 | 0
| е. Фиксни прозор (светларник) 465×440 cm | ком | 5 | 0 | 0 | 0 | 0
185 | Набавка испорука и монтажа фасадних врата од елоксираног алуминијума са термопрекидом, застакљени нискоемисионим стаклом 4+16+4mm
| а. Једнокрилна 220×90cm | ком | 10 | 0 | 0 | 0 | 0
| б. Двокрилна 220×130cm | ком | 10 | 0 | 0 | 0 | 0
186 | Набавка, испорука и монтажа терасних алуминијумских једнокрилних врата са термо прекидом, застакљена термоизолационим стаклом3.3.2 (6.76mm)+16+4 low e ipplus top 1.1 - Ug=0.7 W/m2K. Врата се отварају по хоризонталој и вертикалној оси. Алуминијумски профили елоксирани у натур боји алуминијума. Врата снабдети квалитетним оковом.
| а. Једнокрилна 220×90cm | ком | 20 | 0 | 0 | 0 | 0
| б. Двокрилна 220×130cm | ком | 10 | 0 | 0 | 0 | 0
187 | Набавка, испорука и монтажа спољне алуминијумске подизне вертикалне термо ролетне. Елоксирана у натур боји алуминијума. Ручно дизање и спуштање. Димензијe ролетни: 148×168 cm. Обрачун се врши по комаду монтираних ролетни | ком | 50 | 0 | 0 | 0 | 0
188 | Подешавање металне браварије (штеловање, поправке...) | ком | 50 | 0 | 0 | 0 | 0
189 | Поправка браварије на Ал прозорима (браве, шарке, окови...) | ком | 50 | 0 | 0 | 0 | 0
190 | Поправке металне ограде (замена покиданих делова). Обрачун по m². | m² | 500 | 0 | 0 | 0 | 0
191 | Набавка и монтажа брава и аутомата за затварање врата. Обрачун по комаду. | ком | 20 | 0 | 0 | 0 | 0
192 | Израда и монтажа архивске монтажно демонтажне полице, стубови од хладно ваљаног лима 35x35x2mm, са испуном од хладно ваљаног ојачаног лима д=0,8 mm, завршна обрада пластификација у боји по избору Наручиоца. Дим. 0,9x0,4x2,0m у пет нивоа. Обрачун по комаду. | ком | 20 | 0 | 0 | 0 | 0
193 | Израда и монтажа магацинске монтажно демонтажне полице, стубови су од челичних кутијастих профила 40x20x2mm, испуна од ојачаног лима д=0,8mm, завршна обрада пластификација по избору Наручиоца. Стандардне димензије 0,8x0,4x2,0m. Обрачун по комаду. | ком | 20 | 0 | 0 | 0 | 0
194 | Набавка, испорука и монтажа алуминијумских солбанки. Обрачун по дужном метру. | m | 100 | 0 | 0 | 0 | 0
195 | Набавка материјала, израда и монтажа фиксних решетки на прозоре, материјал од арматурне мреже дебљине шипке Ø6 mm завршно обојено у боји по жељи наручиоца. Обрачун по комаду. | ком | 10 | 0 | 0 | 0 | 0
196 | Монтажа олука, олучних вертикала, опшивки прозора, димњака и других елемената. Постојећу лимарију демонтирати, упаковати, утоварити у камион и одвести на депонију коју одреди наручилац удаљен до 15 км. Обрачун по дужном метру. | m | 500 | 0 | 0 | 0 | 0
197 | Демонтажа олука, олучних вертикала, опшивки прозора, димњака и других елемената. Лимарију демонтирати, упаковати, утоварити у камион и одвести на депонију коју одреди инвеститор удаљену до 15 km. Обрачун по дужном метру лимарије. | m | 200 | 0 | 0 | 0 | 0
198 | Скидање кровног покривача од лима. Лим скинути са крова на безбедан начин. Шут прикупити, изнети, утоварити на камион и одвести на градску депонију. Обрачун по m² крова.
| а. Од лима. m² | m² | 300 | 0 | 0 | 0 | 0
| б. Кровних "сендвич" покривача. m² | m² | 300 | 0 | 0 | 0 | 0
199 | Покривање кровних површина поцинкованим лимом, дебљине 0,60 mm. Покривање извести у тракама међусобно спојеним дуплим стојећим превојем у правцу пада крова и дуплим лежећим у хоризонталном правцу, смакнутим на пола. Покривање извести по пројекту, детаљима и упутству пројектанта. Испод лима поставити слој "Изолим" траке, који улази у цену покривања. Постојећи лим пажљиво демонтирати, спустити, очистити и сложити на градилишну депонију за поновну употребу или утоварити у камион и одвести на депонију удаљену до 15 км. Шут прикупити, изнети, утоварити на камион и одвести на градску депонију. Обрачун по m² покривене површине. | m² | 300 | 0 | 0 | 0 | 0
200 | Покривање кровних површина алуминијумским лимом, дебљине 0,80 mm. Покривање извести у тракама међусобно спојеним дуплим стојећим превојем у правцу пада крова и дуплим лежећим у хоризонталном правцу, смакнутим на пола. Покривање извести по пројекту, детаљима и упутству пројектанта. Испод лима поставити слој "Изолим" траке, који улази у цену покривања. Постојећи лим пажљиво демонтирати, спустити, очистити и сложити на градилишну депонију за поновну употребу или утоварити у камион и одвести на депонију удаљену до 15 км. Шут прикупити, изнети, утоварити на камион и одвести на градску депонију. Обрачун по m² покривене површине. | m² | 300 | 0 | 0 | 0 | 0
201 | Покривање крова лимом, дебљине 0,80 mm, у боји по избору наручиоца. Покривање извести по пројекту, детаљима и упутству произвођача и пројектанта. Испод лима поставити слој "Изолим" траке, који улази у цену покривања. Постојећи лим пажљиво демонтирати, спустити, очистити и сложити на градилишну депонију за поновну употребу или утоварити у камион и одвести на депонију удаљену до 15 км. Шут прикупити, изнети, утоварити на камион и одвести на градску депонију. Обрачун по m² покривене површине.
| а. Пластифицираним лимом ТР 60/150. | m² | 100 | 0 | 0 | 0 | 0
| б. Пластифицираним лимом ТР 40/230. | m² | 100 | 0 | 0 | 0 | 0
202 | Лимарски радови на опшивима око вентилационих одвода | m² | 50 | 0 | 0 | 0 | 0
203 | Отварање и поправка каса, сефова и брава због поквареног механизма | ком | 50 | 0 | 0 | 0 | 0
204 | Набавка, испорука материјала за опшивање шишете крова. Хидрауличну корпу (или скелу) за постављање обезбеђује Извођач. Обрачун по дужном метру. | m | 200 | 0 | 0 | 0 | 0
205 | Набавка и монтажа олука и олучних вертикала. Хидрауличну корпу (или скелу) за постављање олука обезбеђује Извођач. Обрачун по дужном метру. | m | 200 | 0 | 0 | 0 | 0
206 | Замена постојећег покривача на надстрешницама. Покривање лексаном у боји по избору Наручиоца. Лексан дебљине 10mm. У цену урачунати сав потребан материјал за спојеве. Обрачун по m2. | m² | 100 | 0 | 0 | 0 | 0
207 | Израда и монтажа надстрешница над централним клима уређајима, помоћним улазима, паркинзима. Обрачун по m².
| а. Лексана 8mm | m² | 200 | 0 | 0 | 0 | 0
| б. Поцинкованог лима 0.6мм | m² | 100 | 0 | 0 | 0 | 0
| Укупно, браварско-лимарске услуге (без ПДВ-а): |  |  |  |  | 0 | 0
ЗИДАРСКЕ УСЛУГЕ
208 | Обијање малтера са плафона. Обити малтер, шут прикупити, изнети, утоварити на камион и одвести на градску депонију. Обрачун по m² плафона, отвори се одбијају. | m² | 50 | 0 | 0 | 0 | 0
209 | Обијање зидних керамичких плочица заједно са малтером. Обити плочице са малтером и кламфама очистити спојнице до дубине 2 cm, а површину опеке очистити челичним четкама. Шут прикупити, изнети, утоварити на камион и одвести на градску депонију. Обрачун по m² обијене површине, отвори се одбијају. | m² | 50 | 0 | 0 | 0 | 0
210 | Обијање кречног малтера са фасадних зидова. По обијању малтера кламфама очистити спојнице до дубине 2 cm, а површину фасадних зидова опека очистити челичним четкама и опрати водом. Шут прикупити, изнети, утоварити на камион и одвести на градску депонију. Обрачун по m² обијене површине, отвори се одбијају.
| а. Кречног малтера. m² | m² | 50 | 0 | 0 | 0 | 0
| б. Продужног малтера m² | m² | 50 | 0 | 0 | 0 | 0
| в. Цементног малтера m² | m² | 50 | 0 | 0 | 0 | 0
211 | Монтажа тротоара од камена. Обрачун по m² тротоара.
| а. Од камена. m² | m² | 50 | 0 | 0 | 0 | 0
| б. Од опеке. m² | m² | 50 | 0 | 0 | 0 | 0
| б.Од калдрме. m² | m² | 50 | 0 | 0 | 0 | 0
212 | Монтажа ивичњака од камена. Обрачун по m ивичњака.
| а. Од камена. | m | 50 | 0 | 0 | 0 | 0
| б. Од бетона. | m | 50 | 0 | 0 | 0 | 0
213 | Скидање спуштеног плафона од гипс картонских плоча са конструкцијом. Издвојити употребљив материјал и сложити. Шут прикупити, изнети, утоварити на камион и одвести на градску депонију. Обрачун по m² плафона.
| а. Гипс картонске плоче. m² | m² | 50 | 0 | 0 | 0 | 0
| б. Плафон "Амстронг". m² | m² | 50 | 0 | 0 | 0 | 0
| в. Плафон "Хантер Даглас". m² | m² | 50 | 0 | 0 | 0 | 0
| г. Плафон рабиц m² | m² | 50 | 0 | 0 | 0 | 0
214 | Скидање конструкције ламперије. Издвојити употребљив материјал, утоварити у камион и одвести на депонију коју одреди инвеститор удаљену до 15 km. Шут прикупити, изнети, утоварити на камион и одвести на градску депонију. Обрачун по m² ламперије. | m² | 50 | 0 | 0 | 0 | 0
215 | Рушење преградних зидова од опеке дебљине 7 cm. Рушење зидова извести заједно са серклажима, надвратницима и свим облогама на зиду. Опеку очистити и сложити на градилишну депонију. Шут прикупити, изнети, утоварити на камион и одвести на градску депонију. У цену улази и помоћна скела. Обрачун по m² зида, отвори се одбијају.
| а. Дебљине 10 cm. m² | m² | 50 | 0 | 0 | 0 | 0
| б. Дебљине 15 cm. m² | m² | 50 | 0 | 0 | 0 | 0
| в. Дебљине 25 cm. m² | m² | 50 | 0 | 0 | 0 | 0
216 | Рушење зидова од блокова. Рушење зидова извести заједно са серклажима, надвратницима и свим облогама на зиду. Употребљиве блокове очистити од малтера и сложити на депонију. Шут прикупити, изнети, утоварити на камион и одвести на градску депонију. У цену улази и помоћна скела. Обрачун по m³ зида, отвори се одбијају. | m³ | 50 | 0 | 0 | 0 | 0
217 | Рушење бетонске подне плоче, дебљине до 8 cm. Шут изнети, утоварити у камион и одвести на градску депонију. Обрачун по m² пода.
| а. Дебљине до 8 cm. m² | m² | 10 | 0 | 0 | 0 | 0
| б. Дебљине до 15 cm. m² | m² | 10 | 0 | 0 | 0 | 0
| в. По m³. | m³ | 10 | 0 | 0 | 0 | 0
218 | Пробијање преградног зида од опеке за израду отвора врата. Пажљиво рушити делове зида, да се не растресе зидна маса. Шут прикупити, изнети, утоварити на камион и одвести на градску депонију. У цену улази и подупирање. Обрачун по m² зида. | m² | 50 | 0 | 0 | 0 | 0
219 | Зидање зидова, д=25 cm и више, пуном опеком у продужном малтеру размере 1:2:6. Опеку пре уградње квасити водом. Зидове радити са правилним слогом. Спојнице очистити до дубине 2 cm. У цену улази и помоћна скела. Обрачун по m³ зида, отвори се одбијају.
| а. Пуном опеком. m³ | m³ | 50 | 0 | 0 | 0 | 0
| б. Опеком старог формата. m³ | m³ | 50 | 0 | 0 | 0 | 0
| ц. Шупљом опеком. m³ | m³ | 50 | 0 | 0 | 0 | 0
| д. Гитер опеком. m³ | m³ | 50 | 0 | 0 | 0 | 0
220 | Зидање зидова шупљим блоковима димензија 19x19x25 cm у продужном малтеру размере 1:2:6. Дебљина зида је 19 cm. Блокове пре уградње квасити водом. По завршеном зидању спојнице очистити до дубине 2 cm. У цену улази и помоћна скела. Обрачун по m² зида, отвори се одбијају.
| а. Дебљине 19 cm. m² | m² | 25 | 0 | 0 | 0 | 0
| б. Дебљине 25 cm. m² | m² | 25 | 0 | 0 | 0 | 0
| ц. Дебљине 29 cm. m² | m² | 25 | 0 | 0 | 0 | 0
| д. По m³. | m³ | 25 | 0 | 0 | 0 | 0
221 | Зидање преградних зидова дебљине 19 cm гитер блоковима 19x19x24 у продужном малтеру размере 1:2:6. Приликом зидања радити превез на пола блока, а везу са осталим зидовима извести на правилан начин. По завршеном зидању спојнице очистити. У цену улази и помоћна скела. Обрачун по m² зида, отвори се одбијају.
| а. Дебљине 19 cm. m² | m² | 25 | 0 | 0 | 0 | 0
| б. Дебљине 24 cm. m² | m² | 25 | 0 | 0 | 0 | 0
| в. Дебљине 29 cm.m² | m² | 25 | 0 | 0 | 0 | 0
222 | Израда стазе од лако армираног бетона, марке МБ 30. Стазу армирати мрежастом арматуром, по статичком прорачуну и бетонирати. Горњу површину стазе обрадити по упутству пројектанта и бетон неговати. У цену улази и арматура. Обрачун по m² стазе.
| а. Дебљине 6 cm | m² | 25 | 0 | 0 | 0 | 0
| б. Дебљине 8 cm | m² | 25 | 0 | 0 | 0 | 0
| в. Дебљине 10 cm | m² | 25 | 0 | 0 | 0 | 0
| г. Дебљине 12 cm | m² | 25 | 0 | 0 | 0 | 0
223 | Израда армирано бетонских плоча, марке МБ 30. Израдити оплату са подупирачима и плоче армирати по пројекту, детаљима и статичком прорачуну. Бетон уградити и неговати по прописима. У цену улазе и оплата, подупирачи, арматура и помоћна скела. Обрачун по m² изливене плоче.
| а. Дебљине 6 cm | m² | 50 | 0 | 0 | 0 | 0
| б. Дебљине 8 cm | m² | 50 | 0 | 0 | 0 | 0
| в. Дебљине 10 cm | m² | 50 | 0 | 0 | 0 | 0
| г. Дебљине 12 cm | m² | 50 | 0 | 0 | 0 | 0
224 | Асфалтирање после поправки, преко припремљене подлоге. Излити асфалтни слој дебљине 2-4 cm. Приликом асфалтирања водити рачуна да се изведе пројектовани пад. Газишни слој тротоара израдити глатко, равно и посути га каменом ризлом. Обрачун по m² изведене површине.
| а. Плато | m² | 150 | 0 | 0 | 0 | 0
| б. Тротоара | m² | 150 | 0 | 0 | 0 | 0
225 | Асфалтирање после поправки Паркинга | m² | 150 | 0 | 0 | 0 | 0
226 | Асфалтирање после поправки Коловоза | m² | 150 | 0 | 0 | 0 | 0
227 | Поплочавање сивим "Бехатон" плочама, дебљине 5-8 cm, димензија 16x20 cm. Плоче поставити у слоју цементног малтера размере 1:2, а спојнице фуговати по упутству Наручиоца. Обрачун по m2 постављене површине. | m² | 150 | 0 | 0 | 0 | 0
228 | Израда преградних зидова са звучном изолацијом | m² | 150 | 0 | 0 | 0 | 0
229 | Израда преградних зидова дебљине 10 cm гас бетонским блоковима у цементном малтеру размере 1:3, или лепљењем лепком по упутству произвођача. У цену улази и помоћна скела. Обрачун по m² зида. | m² | 50 | 0 | 0 | 0 | 0
| Укупно, зидарске услуге (без ПДВ-а): |  |  |  |  | 0 | 0
СТАКЛОРЕЗАЧКЕ УСЛУГЕ
230 | Застакљивање једноструког металног застакљеног прозора. Прозор израђен од кутијастих челичних профила и застакљен равним стаклом дебљине 4 mm. Обрачун по m². | m² | 50 | 0 | 0 | 0 | 0
231 | Набавка и уградња равног провидног стакла I класе д=3mm. Стакло мора бити без таласа, мехурића и оштећења. Стакло причврстити и заптити одговарајућим китом. Обрачун по m². | m² | 50 | 0 | 0 | 0 | 0
232 | Набавка и уградња равног провидног стакла I класе д=4mm. Стакло мора бити без таласа, мехурића и оштећења. Стакло причврстити и заптити одговарајућим китом. Обрачун по m². | m² | 50 | 0 | 0 | 0 | 0
233 | Набавка и уградња равног провидног стакла I класе д=5mm. Стакло мора бити без таласа, мехурића и оштећења. Стакло причврстити и заптити одговарајућим китом. Обрачун по m². | m² | 50 | 0 | 0 | 0 | 0
234 | Набавка и уградња равног армираног провидног стакла I класе д=6mm. Стакло мора бити без , мехурића и оштећења. Стакло причврстити и заптити одговарајућим китом. Обрачун по m². | m² | 50 | 0 | 0 | 0 | 0
235 | Набавка и уградња равног армираног провидног стакла I класе д=8mm. Стакло мора бити без таласа, мехурића и оштећења. Стакло причврстити и заптити одговарајућим китом.Обрачун по m². | m² | 50 | 0 | 0 | 0 | 0
236 | Набавка и уградња равног армираног провидног стакла I класе д=10mm. Стакло мора бити без таласа, мехурића и оштећења. Стакло причврстити и заптити одговарајућим китом.Обрачун по m². | m² | 50 | 0 | 0 | 0 | 0
237 | Набака и уградња термопан стакла 4+12+4 mm. Стакло мора бити без таласа, мехурића и оштећења. Стакло причврстити и заптити одговарајућим китом. Обрачун по m². | m² | 50 | 0 | 0 | 0 | 0
238 | Набавка, испорука и монтажа, стакла са термо прекидом, и термоизолационим стаклом 3.3.2 (6.76mm)+16+4 low e ipplus top 1.1 - Ug=0.7 W/m2K. | m² | 50 | 0 | 0 | 0 | 0
239 | Набака и уградња термопан стакла 6+10+6 mm.Стакло мора бити без таласа, мехурића и оштећења. Стакло причврстити и заптити одговарајућим китом. Обрачун по m². | m² | 50 | 0 | 0 | 0 | 0
| Укупно, стаклорезачке услуге (без ПДВ-а): |  |  |  |  | 0 | 0
ПОКРИВАЧКЕ УСЛУГЕ
240 | Уградња хидро изолације крова. Обрачун по m² изолације.
| а. Хидро изолације. m² | m² | 100 | 0 | 0 | 0 | 0
| б. Термо изолације. m² | m² | 100 | 0 | 0 | 0 | 0
241 | Набавка, испорука и монтажа медитеран црепа. Цреп мора бити раван, неоштећен и квалитетан. У цену улазе и постављање слемена и грбина од слемењака у продужном малтеру. Обрачун по m² постављене површине. | m² | 200 | 0 | 0 | 0 | 0
| Укупно, покривачке услуге (без ПДВ-а): |  |  |  |  | 0 | 0
КЕРАМИЧАРСКЕ УСЛУГЕ
242 | Замена зидних керамичких плочица, димензија 10x20 cm, на лепак. Плочице I класе, домаће производње, лепити лепком у слогу фуга на фугу. По потреби ивице плочица ручно добрусити. Обложене површине морају бити равне и вертикалне. Постављене плочице фуговати и очистити пиљевином. У цену улази и набавка плочица. Обрачун по m² плочица.
| а. Димензија 20x30 cm. | m² | 100 | 0 | 0 | 0 | 0
| б. Димензија 25x25 cm. | m² | 100 | 0 | 0 | 0 | 0
| в. Димензија 30x30 cm. | m² | 100 | 0 | 0 | 0 | 0
| г. Димензија 30x40 cm. | m² | 100 | 0 | 0 | 0 | 0
243 | Замена подних керамичких плочица, димензија 10x10 cm, у цементном малтеру. Плочице I класе поставити у цементном малтеру у слогу по избору пројектанта. Подлогу претходно испрскати цементним млеком. По потреби ивице плочица ручно добрусити. Полагање извести равно и плочице залити цементним млеком. Постављене плочице фуговати и очистити пиљевином. У цену улази и набавка плочица. Обрачун по m² пода.
| а. Димензија 20x20 cm. | m² | 100 | 0 | 0 | 0 | 0
| б. Димензија 20x30 cm. | m² | 100 | 0 | 0 | 0 | 0
| в. Димензија 30x30 cm. | m² | 100 | 0 | 0 | 0 | 0
| г. Димензија 30x40 cm. | m² | 100 | 0 | 0 | 0 | 0
244 | Набавка, испорука и монтажа терацо плочица. Обрачун по m² плочица. | m² | 100 | 0 | 0 | 0 | 0
245 | Полирање терацо и мермерних плочица. Обрачун по m² полиране површине. | m² | 100 | 0 | 0 | 0 | 0
246 | Набавка, испорука и монтажа бетонских плочица. Обрачун по m² плочица. | m² | 100 | 0 | 0 | 0 | 0
247 | Набавка, испорука и монтажа спољних керамичких плочица,отпорних на хемијске и временске утицаје. Обрачун по m² плочица. | m² | 100 | 0 | 0 | 0 | 0
248 | Набавка, испорука и монтажа мермерних плочица. Обрачун по m² плочица. | m² | 100 | 0 | 0 | 0 | 0
249 | Набавка, испорука и монтажа гранитних плочица. Обрачун по m². | m² | 100 | 0 | 0 | 0 | 0
250 | Замена оштећених зидних плочица. Оштећене зидне плочице заменити истим по узору на постојеће. Постојеће оштећене плочице са малтером пажљиво извадити, да се додирне плочице не оштете, уградити нове и фуговати. Обрачун по комаду плочице. | ком | 50 | 0 | 0 | 0 | 0
251 | Набавка, испорука и замена оштећених подних плочица. Оштећене подне плочице заменити истим по узору на постојеће. Постојеће оштећене плочице са малтером пажљиво извадити, да се додирне плочице не оштете, уградити нове и фуговати. Обрачун по комаду плочице. | ком | 50 | 0 | 0 | 0 | 0
252 | Фуговање керамичких плочица. Плочице фуговати белим цементом или масом за фуговање и затим их очистити. Обрачун по m² површине. | m² | 100 | 0 | 0 | 0 | 0
253 | Фуговање постојећих керамичких плочица. Очистити постојеће фуге, опрати и фуговати белим цементом или масом за фуговање, а затим их очистити. Обрачун по m² плочица | m² | 100 | 0 | 0 | 0 | 0
| Укупно, керамичарске услуге (без ПДВ-а): |  |  |  |  | 0 | 0
СУВОМОНТАЖНЕ УСЛУГЕ
254 | Облагање плафона противпожарним гипс картонским плочама ГКФ 12,5 mm, са израдом једноструке челичне потконструкције, систем Кнауф Д112. Разред ватроотпорне заштите Ф30, само са доње стране. Једноструку потконструкцију израдити од монтажних поцинкованих профила ЦД 60x27 mm директно причвршћених за носиви плафон и обложити гипс картонским плочама, по пројекту и упутству произвођача. Саставе обрадити глет масом и бандаж тракама по упутству пројектанта. У цену улази и радна скела. Обрачун по m² постављене површине. | m² | 200 | 0 | 0 | 0 | 0
255 | Израда преградног зида дебљине 80 mm, једнострука метална потконструкција обложена обострано једноструким гипс картонским плочама ГКБ 15 mm, систем Кнауф W111. Преградни неносив зид израдити од поцинкованих профила ЦW 50, поставити камену вуну дебљине 50 mm и обложити гипс картонским плочама, по пројекту и упутству произвођача. Саставе обрадити глет масом и бандаж тракама по упутству пројектанта. У цену улази и радна скела. Обрачун по m² постављене површине.
| а. Зид д=80 mm, профили CW 50 mm, плоче 2GKB 15 mm. m² | m² | 100 | 0 | 0 | 0 | 0
| б. Зид д=100 mm, профили CW 75 mm, плоче 2GKB 12,5 mm. m² | m² | 100 | 0 | 0 | 0 | 0
256 | Постављање поцинкованог заштитника ивица. Профил од поцинкованог лима дебљине 0,5 mm и ширине профила 31 mm поставити по упутству наручиоца. Обрачун по дужном метру заштићене ивице. | m | 100 | 0 | 0 | 0 | 0
257 | Израда зидне технике. На гипсане плоче нанети кварцну подлогу у једном наносу, затим нанети декоративни материјал у два наноса и на крају бојење у два или више наноса док се не постигне жељени изглед зида. У цену урачунати полиетиленску фолију која се поставља преко пода, намештаја и отвора ради заштите. Фолију је потребно учврстити лепљивом траком, водећи рачуна да се не оштети постојећа столарија. Сва евентуална оштећења падају на терет извођача. Обрачун по m2 зида. | m² | 100 | 0 | 0 | 0 | 0
258 | Испорука и постављање заштитних угаоних лајсни на зидове. Висина зидова до 3 m. Обрачун по m. | m | 100 | 0 | 0 | 0 | 0
259 | Израда повишеног пода од два слоја гипс влакнастих плоча ГФ 25+13 mm и челичних носача, висине уградње до 140 mm, систем Кнауф Ф124. Плоче положити на челичне, висински подесиве носаче. Носиве плоче (25 mm) полажу се на челичне носаче постављене у растеру 600x600 на сирови под. Горња гипс влакнаста плоча (13 mm) лепи се по читавој површину на доњу плочу. Разред оптеретивости 1. Обрачун по m² површине пода. | m² | 50 | 0 | 0 | 0 | 0
| Укупно, сувомонтажне услуге (без ПДВ-а): |  |  |  |  | 0 | 0
ГИПСАРСКЕ УСЛУГЕ
260 | Демонтажа постојећег спуштеног плафона, са прикупљањем шута и одвожењем на депонију | m² | 200 | 0 | 0 | 0 | 0
261 | Набавка испорука и монтажа спуштеног плафона, "Хантер Даглас". Обрачун по m² плафона | m² | 200 | 0 | 0 | 0 | 0
262 | Набавка испорука и монтажа спуштеног плафона, "Амстронг". Обрачун по m² плафона. | m² | 200 | 0 | 0 | 0 | 0
263 | Глетовање плафона гипсним малтером "Ригипс Римано" 3-6 mm дебљине, за унутрашње површине. Припремити површине за глетовање и нанети слој гипсног малтера "Ригипс Римано" дебљине 3-6 mm. Глетовати док се не добије равна и глатка површина, без видљивих трагова глетелице. Обрачун по m² глетоване површине.
| а. Плафона | m² | 100 | 0 | 0 | 0 | 0
| б. Зидова | m² | 100 | 0 | 0 | 0 | 0
| Укупно, гипсарске услуге (без ПДВ-а): |  |  |  |  | 0 | 0
ФАСАДЕРСКЕ УСЛУГЕ
264 | Прање фасаде од мермера. Обрачун по m² опране површине. | m² | 200 | 0 | 0 | 0 | 0
265 | Полирање фасаде од мермера. Обрачун по m² полиране површине. | m² | 200 | 0 | 0 | 0 | 0
266 | Рабицирање површина пиластера рабиц плетивом и арматурном мрежом. Мрежасту арматуру Ø 4 са окцима 15/15 cm анкеровати за пиластер и фасаду и преко ње везати поцинковано рабиц плетиво. Обрачун по m² пиластера. | m² | 100 | 0 | 0 | 0 | 0
267 | Набавка и постављање фасадне, изолационе плоче од минералне вуне, дебљине 50 mm, са припремом за израду фасаде. Фасадне плоче од минералне вуне поставити као термо и звучну изолацију фасаде преко грађевинског лепка и анкеровати их специјалним типловима. Преко плоча нанети слој грађевинског лепка, утиснути по целој површини стаклену мрежицу и нанети завршни слој грађевинског лепка и боју, по избору наручиоца. Обрачун по m² обрађене фасаде. | m² | 200 | 0 | 0 | 0 | 0
| Укупно, фасадерске услуге (без ПДВ-а): |  |  |  |  | 0 | 0
ИЗОЛАТЕРСКЕ УСЛУГЕ
268 | Хидроизолација темеља. Наношење хладног премаза битулита преко темеља. Подлога мора бити сува и добро очишћена.Хладни премаз битулит нанети четком или прскањем, на температури вишој од 10 степени. Обрачун по m² обрађене површине. | m² | 100 | 0 | 0 | 0 | 0
269 | Хидроизолација темеља и подрумских зидова. Наношење слоја битумена "МБХ" са премазом битулита. Подлога мора бити сува и добро очишћена. Хладни премаз битулит нанети четком или прскањем, на температури вишој од 10 степени. Битуменску масу загрејати највише до 180 степени Ц, стално мешати и нанети врућу у слоју 2-3 mm. Обрачун по m² обрађене површине. | m² | 100 | 0 | 0 | 0 | 0
270 | Хидроизолација темеља и подрумских зидова.. Наношење хладног премаза битулита преко бетонске подлоге. Подлога мора бити сува и добро очишћена. Хладни премаз битулит "А" нанети четком или прскањем, на температури вишој од 10 степени. Обрачун по m² обрађене површине. | m² | 100 | 0 | 0 | 0 | 0
271 | Хидроизолација темеља и подрумских зидова. Наношење хладног премаза битулита " преко зидова. Подлога мора бити сува и добро очишћена. Хладни премаз битулит нанети четком или прскањем, на температури вишој од 10 степени. Обрачун по m² обрађене површине. | m² | 100 | 0 | 0 | 0 | 0
272 | Хидроизолација темеља и подрумских зидова.Набавка и постављање једног слоја полиетиленске фолије. Фолију поставити са преклопима од 30 cm. Обрачун по m² постављене површине. | m² | 100 | 0 | 0 | 0 | 0
273 | Хидроизолација темеља и подрумских зидова.Постављање једног слоја тер папира преко бетонске подлоге. Бетон добро очистити, премазати битулитом и поставити један слој тер папира са преклопима по 15 cm. Обрачун по m² постављене површине. | m² | 100 | 0 | 0 | 0 | 0
274 | Хидроизолација темеља и подрумских зидова. Постављање два слоја тер папира преко бетонске подлоге. Бетон добро очистити, премазати битулитом и поставити два слоја тер папира са преклопима по 15 cm. Слојеве поставити унакрсно. Обрачун по m² постављене површине. | m² | 100 | 0 | 0 | 0 | 0
275 | Хидроизолација темеља и подрумских зидова.Израда хоризонталне хидроизолације, лепљењем тер папира. Изолацију радити преко потпуно суве и чисте подлоге. Хладни премаз битулит нанети четком или прскањем, на температури вишој од 10 степени. Битуменску масу загрејати највише до 180 ⁰C, стално мешати и нанети у слоју 2-3 mm. Битуменску траку залепити одмах, са преклопом 15 cm. | m² | 100 | 0 | 0 | 0 | 0
276 | Израда хоризонталне и вертикалне хидроизолације за заштиту од подземне воде висине до 4 m, постављене преко бетонске подлоге изнад тла и спољних страна темељних или подрумских зидова. Изолацију радити преко потпуно суве и чисте бетонске подлоге и зидне површине. ХОРИЗОНТАЛНА ИЗОЛАЦИЈА: - хладан премаз битулитом "А" - врућ премаз битуменом "МБХ" - Робуст плоче дебљине 6 mm. - алуминијумска фолија прегована д=0,15 mm - врућ премаз битуменом "МБХ" - Кондорфлекс ПФ4 - врућ премаз битуменом "МБХ" - Кондорфлекс ПФ4 - врућ премаз битуменом "МБХ" или одговарајућим. - Обрачун по m² изолације. ВЕРТИКАЛНА ИЗОЛАЦИЈА: - хладан премаз битулитом "А" - врућ премаз битуменом "МБХ" - Робуст плоче дебљине 6 mm. - врућ премаз битуменом "МБХ" - Кондорфлекс ПФ4 - врућ премаз битуменом "МБХ" - Кондорфлекс ПФ4 - врућ премаз битуменом "МБХ" - алуминијумска фолија прегована д=0,15 mm - Обрачун по m² изолације. | m² | 100 | 0 | 0 | 0 | 0
277 | Израда хидроизолације темељних зидова. Изолацију радити преко потпуно суве и чисте подлоге. Хладни премаз битулит "А" нанети четком или прскањем, на температури вишој од 10 степени. Варење битуменских трака извести загревањем траке пламеником са отвореним пламеном, размекшавањем битуменске масе површине која се лепи и слепљивањем сопственом масом за подлогу. Траку залепити целом површином, са преклопима 10 cm, посебну пажњу посветити варењу спојева. Битуменску масу загрејати највише до 180 ⁰C, стално мешати и нанети врућу у слоју 2-3 mm. Хидроизолацију извести од следећих слојева: - хладан премаз битулитом "А" - Кондор 4, варен за подлогу - Кондор 4, варен за претходни слој и померен за 50 cm. - врућ премаз битуменом "МТХ" Обрачун по m² изолације. | m² | 100 | 0 | 0 | 0 | 0
278 | Израда местимичне хидроизолације на равном непроходном крову око пукотина и видљивих пликова по следећем опису: - радове радити на спољној температури вишој од 10⁰C; - изолацију радити преко потпуно суве и чисте подлоге; - исецање видљивих пликова и пукотина, загревање отвореним пламеном истих са глетовањем спојева старе изолације, - постављање слоја еластомерне битуменске завршне траке са улошком од полиестерског филца, варен 100% за подлогу са глетовањем преклопа отвореним пламеном, - заштитни рефлектујући премаз сребрном бојом. Обрачун по m². | m² | 200 | 0 | 0 | 0 | 0
279 | Израда хидроизолације равног проходног крова. Изолацију радити преко потпуно суве и чисте подлоге. Хладни премаз битулит "А" нанети четком или прскањем, на температури вишој од 10⁰C. Битуменску масу загрејати највише до 180⁰C, стално мешати и нанети врућу у слоју 2-3 mm. Битуменску траку залепити одмах, са преклопом 15 cm. Варење битуменских трака извести загревањем траке пламеником са отвореним пламеном, размекшавањем битуменске масе површине која се лепи и слепљивањем сопственом масом за подлогу. Траку залепити целом површином, са преклопима 10-15 cm. Посебну пажњу посветити варењу спојева. Хидроизолацију извести од следећих слојева:
| а) ПАРНА БРАНА - хладан премаз битулитом "А" - ТРАБИС Н, тачкасто лепљен "МБХ" масом 1 кг/m², са преклопом 15 cm. - врућ премаз битуменом "МБХ", 2 кг/m² - Гралбит ИИ-2/10, са преклопом 15 cm. Или одговарајућим. | m² | 250 | 0 | 0 | 0 | 0
| б) ТЕРМО ИЗОЛАЦИЈА - камена вуна, "Вунизол Т плус", дебљине 8 cm, 120 кг/m³ - полиетиленска фолија, Или одговарајућа.УРСА СЕЦО 500 - цементна кошуљица, посебно се плаћа | m² | 250 | 0 | 0 | 0 | 0
| в) ХИДРОИЗОЛАЦИЈА - хладан премаз битулитом "А" - Кондорфлекс В4 варен, преклопи 10 cm. - Кондорфлекс В4 варен, померен 50 cm и преклопи 10 cm. - Полиазбитол армиран стакленом мрежицом око продора кроз кров - Полиазбитол, хладна паста 2-2,5 кг/m² | m² | 250 | 0 | 0 | 0 | 0
| г) ЗАШТИТА ХИДРОИЗОЛАЦИЈЕ - проходан кров - полиетиленска фолија, УРСА СЕЦО 500 - песак, бетонске плоче, посебно се плаћа. Или одговарајућа. Обрачун по m² изолације. m² | m² | 250 | 0 | 0 | 0 | 0
280 | Израда хидроизолације равног крова, преко постојеће хидроизолације, двокомпонентним полимерним материјалом Изолит ПОЛИФЛЕX, "Драмин" Земун или одговарајућим. Постојећа хидроизолација мора бити добро залепљена за подлогу, клобуци санирани и чиста. Масу за премазивање припремити мешањем течне и прашкасте компоненте, и уградити у року од 20-30 минута. Четком нанети први слој и утиснути мрежицу. После сушења, 6-8 h, нанети други слој и утиснути другу мрежицу. Завршни, трећи, слој нанети после 6-8 h. Боја по избору наручиоца. Обрачун по m². | m² | 250 | 0 | 0 | 0 | 0
| Укупно, изолатерске услуге (без ПДВ-а): |  |  |  |  | 0 | 0
ТАПЕТАРСКЕ УСЛУГЕ
281 | Тапацирање вештачком кожом са једне стране једнокрилних врата. На демонтирана врата прикуцати летве, испунити материјалом између летви, шпановати материјал, обложити, поставити превлаку од вештачке коже. Око шилдова браве прикуцати бешлаг ексере. Обрачун по комаду врата.
| а. Једне стране. Вештачком кожом, по ком. (дезен по избору наручиоца) | ком | 20 | 0 | 0 | 0 | 0
| б. Обе стране. Вештачком кожом, по ком. (дезен по избору наручиоца) | ком | 20 | 0 | 0 | 0 | 0
Поправка радне фотеље
282 | Тапацирање еко кожом по ком. (дезен по избору наручиоца) | ком | 20 | 0 | 0 | 0 | 0
283 | Тапацирање штофом по ком. (дезен по избору наручиоца) | ком | 20 | 0 | 0 | 0 | 0
284 | Набавка и монтажа лифтомата | ком | 20 | 0 | 0 | 0 | 0
285 | Набавка и монтажа пластичног руконаслона | ком | 20 | 0 | 0 | 0 | 0
286 | Тапацирање еко кожом троседа обрачун по ком. (дезен по избору наручиоца) | ком | 20 | 0 | 0 | 0 | 0
287 | Тапацирање еко кожом двоседа обрачун по ком. (дезен по избору наручиоца) | ком | 20 | 0 | 0 | 0 | 0
288 | Набавка и монтажа пластичних точкића | ком | 20 | 0 | 0 | 0 | 0
| Укупно, тапетарске услуге (без ПДВ-а): |  |  |  |  | 0 | 0
ЕЛЕКТРОИНСТАЛАЦИЈЕ
289 | Набавка испорука и постављање инсталационог прибора и опреме. Обрачун по комаду.
| а. Прекидач обични, за светло за у зид 10А 230V | ком | 150 | 0 | 0 | 0 | 0
| б. Прекидач серијски, за светло за у зид 10А 230V | ком | 150 | 0 | 0 | 0 | 0
| в. Прекидач кип 16А | ком | 150 | 0 | 0 | 0 | 0
| г. Прекидач наизменични, за светло за на зид 10А 230V | ком | 150 | 0 | 0 | 0 | 0
| д. Прикључница 16А 230V | ком | 150 | 0 | 0 | 0 | 0
| ђ. Прикључница двострука 16А 230V | ком | 150 | 0 | 0 | 0 | 0
| е. Прикључница трофазна 16А 230V | ком | 100 | 0 | 0 | 0 | 0
| ж. Разводни орман А4 са шемирањем | ком | 50 | 0 | 0 | 0 | 0
| з. Шемирање постојећи разводних ормана | ком | 50 | 0 | 0 | 0 | 0
290 | Испорука и монтажа комплет инсталационе кутије са носачем модула 3М и маском, коју је уграђен једнополни прекидач 1М и монофазна утичница 2М, а у свему слично типу "Schneider Unica top" или одговарајући. | ком | 20 | 0 | 0 | 0 | 0
291 | Испорука и монтажа комплет инсталационе кутије са носачем модула 3М и маском, коју је уграђенo 3 једнополна прекидача 1М а у свему слично типу "Schneider Unica top" или одговарајући. | ком | 20 | 0 | 0 | 0 | 0
292 | Испорука и монтажа комплет инсталационе кутије са носачем модула 4М и маском, коју су уграђене две монофазне утичнице 2М, а у свему слинмо типу "Schneider Unica top" или одговарајући. | ком | 20 | 0 | 0 | 0 | 0
293 | Испорука и монтажа комплет инсталационе кутије са носачем модула 4М и маском, коју су уграђене две РЈ45 утичнице и монофазна утичница 2М, а у свему слично типу "Schneider Unica top" или одговарајући. | ком | 20 | 0 | 0 | 0 | 0
294 | Испорука и монтажа комплет инсталационе кутије са носачем модула 6М и маском, коју су уграђене две РЈ45 утичнице и две монофазне утичнице 2М, а у свему слично типу "Schneider Unica top" или одговарајући. | ком | 20 | 0 | 0 | 0 | 0
295 | Испорука и монтажа двостраног мини стуба са монтажом на под, укључујући и елеменат за фиксирање на под, крајњу капу, кабловску уводницу, унутрашњи разделник, прибор за уземљење, једну двоструку шуко утичницу црвене боје, две двоструке шуко утичнице беле боје, две двоструко оклопљене РЈ 45 утичнице категорије 6 са кистон носачима модула за 2м, а у свему слично типу "Schneider Optiline 45" или модули "Алтира" или одговарајући. | ком | 20 | 0 | 0 | 0 | 0
296 | Испорука и монтажа подне кутије са три монтажна рама за два двострука или четири једнострука инсталациона Алтира уређаја. укључујући две двоструке шуко утичнице, две двоструко оклопљене РЈ 45 утичнице категорије 6 са кистон носачима модула за 2м и три дозне за двоструки елемент, а у свему слично типу "Schneider Optiline 45" или модули "Алтира" или одговарајући. | ком | 20 | 0 | 0 | 0 | 0
297 | Набавка испорука и замена лед сијалица GU 10 лед | ком | 20 | 0 | 0 | 0 | 0
298 | Набавка испорука и замена лед сијалица GU 5.3 лед | ком | 20 | 0 | 0 | 0 | 0
299 | Набавка испорука и замена халогених сијалица | ком | 50 | 0 | 0 | 0 | 0
300 | Набавка испорука и замена живиних сијалица | ком | 100 | 0 | 0 | 0 | 0
301 | Набавка испорука и замена натријумових сијалица | ком | 100 | 0 | 0 | 0 | 0
302 | Набавка испорука и замена флуо компакт штедљивих сијалица | ком | 100 | 0 | 0 | 0 | 0
303 | Набавка и монтажа обичних сијалца (40W) E14 | ком | 100 | 0 | 0 | 0 | 0
304 | Набавка и монтажа сијаличних грла E14 керамички | ком | 50 | 0 | 0 | 0 | 0
305 | Набавка и монтажа обичних сијалца (60W, 75W, 100W) E27 | ком | 2000 | 0 | 0 | 0 | 0
306 | Набавка и монтажа сијаличних грла E27 керамички | ком | 200 | 0 | 0 | 0 | 0
307 | Набавка испорука постављање и замена дотрајалих предспојних справа електричних делова и прибора флуороесцентнх светиљки. Обрачун по комаду.
| а. Флуороесцентна цев 18 W 60 cm | ком | 1000 | 0 | 0 | 0 | 0
| б. Флуороесцентна цев 36 W 120 cm | ком | 300 | 0 | 0 | 0 | 0
| ц. Флуороесцентна цев снаге 65W | ком | 300 | 0 | 0 | 0 | 0
| д. Стартер 20W | ком | 500 | 0 | 0 | 0 | 0
| е. Стартер 40/65W | ком | 500 | 0 | 0 | 0 | 0
| ф. Пригушница 20W | ком | 250 | 0 | 0 | 0 | 0
| г. Пригушница 40W | ком | 250 | 0 | 0 | 0 | 0
| х. Пригушница 65W | ком | 250 | 0 | 0 | 0 | 0
| и. Кондезатора | ком | 250 | 0 | 0 | 0 | 0
| ј. Држача грла стартера | ком | 100 | 0 | 0 | 0 | 0
| к. Флуороесцентна штедљива Osram Dulux D 18w/840 са два пина | ком | 250 | 0 | 0 | 0 | 0
308 | Набавка испорука и постављање ЛЕД цеви - "OSRAM" технологија или одговарајућа.
| а. LED цев 9W 0.6m | ком | 200 | 0 | 0 | 0 | 0
| б. LED цев 18W 1.2m | ком | 200 | 0 | 0 | 0 | 0
| в. LED цев 27W 1.5m | ком | 200 | 0 | 0 | 0 | 0
309 | Набавка испорука и постављање лед панела - "OSRAM" технологија или одговарајућа
| а. Уградни 600×600mm (4000k, 40w) | ком | 100 | 0 | 0 | 0 | 0
| б. Надградни 600×600mm (4000k, 40w) | ком | 100 | 0 | 0 | 0 | 0
| в. Уградни лед панел округли, Ø300mm, (4000k, 40w) | ком | 100 | 0 | 0 | 0 | 0
| г. Надградни лед панел округли, Ø300mm, (4000к, 40w) | ком | 100 | 0 | 0 | 0 | 0
| д. Надградни лед панел 29w, 4000k,1200×300mm | ком | 100 | 0 | 0 | 0 | 0
| ђ. Уградни лед панел округли Ø 2300 18w | ком | 100 | 0 | 0 | 0 | 0
| е. Уградни лед панел округли Ø 2300 26w | ком | 100 | 0 | 0 | 0 | 0
| ж. Уградни лед панел 300×600mm (4000k, 40w) | ком | 100 | 0 | 0 | 0 | 0
| з .Надградни лед панел 300×600mm (4000k, 40w) | ком | 100 | 0 | 0 | 0 | 0
| и. Уградни лед панел 1200×300 (4000к) | ком | 100 | 0 | 0 | 0 | 0
| ј. Надградни лед панел 600×1200mm (4000k) | ком | 100 | 0 | 0 | 0 | 0
| к.Надградни лед панел 600×1200mm (4000k) | ком | 100 | 0 | 0 | 0 | 0
310 | Арматура флуо 1x18 w затворена | ком | 100 | 0 | 0 | 0 | 0
311 | Арматура флуо 1x36 w затворена | ком | 100 | 0 | 0 | 0 | 0
312 | Арматура флуо 4x36 w затворена | ком | 100 | 0 | 0 | 0 | 0
313 | Арматура флуо 2x18 w затворена | ком | 50 | 0 | 0 | 0 | 0
314 | Арматура флуо 2x36 w затворена | ком | 50 | 0 | 0 | 0 | 0
315 | Арматура флуо 4x18 w затворена | ком | 50 | 0 | 0 | 0 | 0
316 | Набавка, испорука и монтажа нисконапонских аутоматских осигурача
| а. Аутоматски осигурачи 6 А | ком | 100 | 0 | 0 | 0 | 0
| б. Аутоматски осигурачи 10 А | ком | 100 | 0 | 0 | 0 | 0
| в. Аутоматски осигурачи 16 А | ком | 100 | 0 | 0 | 0 | 0
| г. Аутоматски осигурачи 20 А | ком | 100 | 0 | 0 | 0 | 0
| д. Аутоматски осигурачи 25 А | ком | 100 | 0 | 0 | 0 | 0
| ђ. Аутоматски осигурачи 32 А | ком | 20 | 0 | 0 | 0 | 0
| е. Аутоматски осигурачи 63 А | ком | 20 | 0 | 0 | 0 | 0
317 | Набавка, испорука и монтажа нисконапонских осигурача са топљивим улошком
| а. Топљиви уметак 6 А | ком | 300 | 0 | 0 | 0 | 0
| б. Топљиви уметак 10 А | ком | 300 | 0 | 0 | 0 | 0
| в. Топљиви уметак 16 А | ком | 300 | 0 | 0 | 0 | 0
| г. Топљиви уметак 20 А | ком | 300 | 0 | 0 | 0 | 0
| д. Топљиви уметак 25 А | ком | 20 | 0 | 0 | 0 | 0
| ђ. Топљиви уметак 32 А | ком | 20 | 0 | 0 | 0 | 0
| е. Топљиви уметак 63 А | ком | 100 | 0 | 0 | 0 | 0
318 | Замена контактних спојева у орманима и стезаљки. | ком | 100 | 0 | 0 | 0 | 0
319 | Замена контактора, релеја и склопки | ком | 100 | 0 | 0 | 0 | 0
320 | Замена тастера у РО | ком | 50 | 0 | 0 | 0 | 0
321 | Набавка, испорука и монтажа нисконапонских каблова. Обрачун по дужном метру
| а. PP/Y 5x6 | m | 100 | 0 | 0 | 0 | 0
| б. PP/Y 5x4 | m | 100 | 0 | 0 | 0 | 0
| в. PP/Y 5x2.5 | m | 100 | 0 | 0 | 0 | 0
| г. PP/Y 3x2.5 | m | 100 | 0 | 0 | 0 | 0
| д. PP/Y 3x1.5 | m | 100 | 0 | 0 | 0 | 0
| ђ. PP/Y 2x1.5 | m | 100 | 0 | 0 | 0 | 0
322 | Набавка, испорука и монтажа ребрастих "Halogen free" црева. Обрачун по дужном метру
| а. Ø11 | m | 100 | 0 | 0 | 0 | 0
| б. Ø13 | m | 100 | 0 | 0 | 0 | 0
| в. Ø16 | m | 100 | 0 | 0 | 0 | 0
| г. Ø19 | m | 100 | 0 | 0 | 0 | 0
| д. Ø23 | m | 100 | 0 | 0 | 0 | 0
323 | Набавка, испорука и монтажа разводне кутије (дозне), у зид или на зид. Обрачун по комаду уграђене кутије.
| а. Ø60 | ком | 100 | 0 | 0 | 0 | 0
| б. Ø78 | ком | 100 | 0 | 0 | 0 | 0
| в. 100x100 | ком | 100 | 0 | 0 | 0 | 0
| г. 150x150 | ком | 100 | 0 | 0 | 0 | 0
324 | Набавка, испорука и монтажа табле за аутоматске осигураче, на зид или у зид. Обрачун по комаду уграђене табле.
| а. табла 4 осигурача | ком | 10 | 0 | 0 | 0 | 0
| б. табла 6 осигурача | ком | 10 | 0 | 0 | 0 | 0
| в. табла 8 осигурача | ком | 10 | 0 | 0 | 0 | 0
| г. табла 12 осигигурача | ком | 10 | 0 | 0 | 0 | 0
| д. табла 18 осигигурача | ком | 10 | 0 | 0 | 0 | 0
| ђ. табла 24 осигурача | ком | 10 | 0 | 0 | 0 | 0
| е. табла 36 осигурача | ком | 10 | 0 | 0 | 0 | 0
325 | Набавка, испорука и монтажа нисконапонских каблова испод малтера. Обрачун по дужном метру
| а. Кабл PP/Y 3x1,5 | m | 100 | 0 | 0 | 0 | 0
| б. Кабл PP/Y 3x2,5 | m | 100 | 0 | 0 | 0 | 0
326 | Набавка, испорука и монтажа нисконапонских каблова изнад малтера, по зидовима и плафонима. Обрачун по дужном метру
| а. Кабл PP/Y 3x1,5 | m | 100 | 0 | 0 | 0 | 0
| б. Кабл PP/Y 3x2,5 | m | 100 | 0 | 0 | 0 | 0
327 | Додавање развода ел. инсталација. Обухвата развод нових водова испод или изнад малтера. Обрачун по прикључном месту.
| а. испод малтера. | ком | 50 | 0 | 0 | 0 | 0
| б. изнад малтера са пластичним обујмицама, по зидовима и плафонима просторија објеката. | ком | 50 | 0 | 0 | 0 | 0
| Укупно, услуге одржавања електро-инсталација (без ПДВ-а): |  |  |  |  | 0 | 0
ОДРЖАВАЊЕ ЕЛЕКТРИЧНИХ УРЕЂАЈА (бојлера, шпорета, фрижидера, расхладних витрина, топлих витрина, кухињских апарата, усисивача и других апарата)
Бојлери
328 | Набавка, испорука и монтажа проточног бојлера запремине 10л. Електрични бојлер поставити и повезати са електричном енергијом. Обрачун по комаду. | ком | 10 | 0 | 0 | 0 | 0
329 | Набавка, испорука и монтажа проточног бојлера запремине 5л. Електрични бојлер поставити и повезати са електричном енергијом. Обрачун по комаду. | ком | 10 | 0 | 0 | 0 | 0
330 | Набавка, испорука и монтажа електричног бојлера. Електрични бојлер поставити и повезати са електричном енергијом. Обрачун по комаду.
| а. Бојлер 50л | ком | 10 | 0 | 0 | 0 | 0
| б. Бојлер 80л | ком | 10 | 0 | 0 | 0 | 0
331 | Набавка, испорука и монтажа грејача за електрични бојлер. Обрачун по комаду.
| а. Грејач за бојлер 50л 2000W бакарни | ком | 10 | 0 | 0 | 0 | 0
| б. Грејач за бојлер 80л 2000W бакарни | ком | 10 | 0 | 0 | 0 | 0
| в. Термостат капиларни 20-90°C радни | ком | 10 | 0 | 0 | 0 | 0
| г. Термостат капиларни 20-90°C заштитни | ком | 10 | 0 | 0 | 0 | 0
332 | Набавка, испорука и монтажа сигурносног вентила 1/2ˮ 3 бара | ком | 10 | 0 | 0 | 0 | 0
ТА пећи
333 | Набавка, испорука и монтажа грејача 1000W шамотни | ком | 5 | 0 | 0 | 0 | 0
334 | Набавка, испорука и монтажа радног термостата 20-90°C | ком | 5 | 0 | 0 | 0 | 0
335 | Набавка, испорука и монтажа заштитног термостата 20-110°C | ком | 5 | 0 | 0 | 0 | 0
336 | Набавка, испорука и монтажа прекидача 1-0; 1-0-2 | ком | 5 | 0 | 0 | 0 | 0
337 | Набавка, испорука и монтажа вентилатора комплет леви, десни. | ком | 5 | 0 | 0 | 0 | 0
338 | Набавка, испорука и монтажа гумица вентилатора лева, десна са чауром од бронзе. | ком | 5 | 0 | 0 | 0 | 0
339 | Набавка, испорука и монтажа мотора вентилатора леви, десни. | ком | 5 | 0 | 0 | 0 | 0
340 | Набавка, испорука и монтажа електро инсталације | ком | 5 | 0 | 0 | 0 | 0
Калорифери
341 | Набавка, испорука и монтажа грејача 1000W | ком | 5 | 0 | 0 | 0 | 0
342 | Набавка, испорука и монтажа радног термостата 20-90°C | ком | 5 | 0 | 0 | 0 | 0
343 | Набавка, испорука и монтажа заштитног термостата 20-110°C | ком | 5 | 0 | 0 | 0 | 0
344 | Набавка, испорука и монтажа прекидача 1-0; 1-0-2 | ком | 5 | 0 | 0 | 0 | 0
345 | Набавка, испорука и монтажа контактора | ком | 5 | 0 | 0 | 0 | 0
346 | Набавка, испорука и монтажа доводног кабла 3x2.5 mm² | ком | 5 | 0 | 0 | 0 | 0
347 | Набавка, испорука и монтажа електро инсталације | ком | 5 | 0 | 0 | 0 | 0
Електрични шпорети
348 | Набавка, испорука и монтажа грејних плоча
| а. R 145 900W клема, буксна | ком | 5 | 0 | 0 | 0 | 0
| б. R 180 2000W клема, буксна | ком | 5 | 0 | 0 | 0 | 0
| в. R 220 2000W клема, буксна | ком | 5 | 0 | 0 | 0 | 0
349 | Набавка, испорука и монтажа грејача рерне по узорку 1500W | ком | 5 | 0 | 0 | 0 | 0
350 | Набавка, испорука и монтажа свих прекидача појединачно 0-3;0-6 | ком | 5 | 0 | 0 | 0 | 0
351 | Набавка, испорука и монтажа електро инсталације | ком | 5 | 0 | 0 | 0 | 0
352 | Набавка, испорука и монтажа шарке врата | ком | 5 | 0 | 0 | 0 | 0
353 | Набавка, испорука и монтажа термостата рерне капиларни 50-300°c | ком | 5 | 0 | 0 | 0 | 0
354 | Набавка, испорука и монтажа прикључне споне | ком | 5 | 0 | 0 | 0 | 0
355 | Набавка, испорука и монтажа доводног кабла 3x2.5 mm² | ком | 5 | 0 | 0 | 0 | 0
356 | Набавка, испорука и монтажа мотора вентилатора кружног грејача по узорку | ком | 5 | 0 | 0 | 0 | 0
Фрижидери
357 | Набавка, испорука и монтажа компресора по узорку | ком | 5 | 0 | 0 | 0 | 0
358 | Набавка, испорука и монтажа термостата | ком | 5 | 0 | 0 | 0 | 0
359 | Набавка, испорука и монтажа прекидача | ком | 5 | 0 | 0 | 0 | 0
360 | Набавка, испорука и монтажа погонског релеа | ком | 5 | 0 | 0 | 0 | 0
361 | Набавка, испорука и монтажа термичке заштите | ком | 5 | 0 | 0 | 0 | 0
362 | Вакумирање и пуњење расхладним средством R134; R410 | ком | 5 | 0 | 0 | 0 | 0
363 | Набавка, испорука и монтажа кондензатора | ком | 5 | 0 | 0 | 0 | 0
364 | Набавка, испорука и монтажа гуме врата | ком | 5 | 0 | 0 | 0 | 0
365 | Механичке поправке | ком | 5 | 0 | 0 | 0 | 0
Замрзивачи
366 | Набавка, испорука и монтажа компресора | ком | 10 | 0 | 0 | 0 | 0
367 | Набавка, испорука и монтажа термостата | ком | 10 | 0 | 0 | 0 | 0
368 | Набавка, испорука и монтажа прекидача | ком | 10 | 0 | 0 | 0 | 0
369 | Набавка, испорука и монтажа погонског релеа | ком | 10 | 0 | 0 | 0 | 0
370 | Набавка, испорука и монтажатермичке заштите | ком | 10 | 0 | 0 | 0 | 0
371 | Вакумирање и пуњење расхладним средством R134; R410 | ком | 10 | 0 | 0 | 0 | 0
372 | Набавка, испорука и монтажа кондензатора | ком | 10 | 0 | 0 | 0 | 0
373 | Набавка, испорука и монтажа гуме врата | ком | 10 | 0 | 0 | 0 | 0
374 | Набавка, испорука и монтажа шарке поклопца | ком | 10 | 0 | 0 | 0 | 0
375 | Механичке поправке | ком | 10 | 0 | 0 | 0 | 0
Расхладне витрине
376 | Набавка, испорука и монтажа компресора | ком | 10 | 0 | 0 | 0 | 0
377 | Набавка, испорука и монтажа термостата | ком | 10 | 0 | 0 | 0 | 0
378 | Набавка, испорука и монтажамотора вентилатора | ком | 10 | 0 | 0 | 0 | 0
379 | Набавка, испорука и монтажа релеја погонског | ком | 10 | 0 | 0 | 0 | 0
380 | Набавка, испорука и монтажа свих електричних елемената појединачно | ком | 10 | 0 | 0 | 0 | 0
381 | Набавка, испорука и монтажа расхладне инсталације | ком | 10 | 0 | 0 | 0 | 0
382 | Набавка, испорука и монтажа филтера - дехидратора | ком | 10 | 0 | 0 | 0 | 0
383 | Вакумирање и пуњење расхладним средством R134; R410 | ком | 10 | 0 | 0 | 0 | 0
384 | Уградња термометра за испуњавање услова ХАСАП-а | ком | 10 | 0 | 0 | 0 | 0
385 | Набавка, испорука и монтажа или поправка кондензатора | ком | 10 | 0 | 0 | 0 | 0
386 | Одржавање апарата током експлоатације: чишћење, гас... | ком | 10 | 0 | 0 | 0 | 0
387 | Механичке поправке | ком | 10 | 0 | 0 | 0 | 0
Индустријски шпорети
388 | Набавка, испорука и монтажа грејних плоча 300x300 2500W | ком | 5 | 0 | 0 | 0 | 0
389 | Набавка, испорука и монтажа грејача рерне по узорку 1500W | ком | 5 | 0 | 0 | 0 | 0
390 | Набавка, испорука и монтажа прекидача рерне, рингле 3+0;6+0 | ком | 5 | 0 | 0 | 0 | 0
391 | Набавка, испорука и монтажа електро инсталације | ком | 5 | 0 | 0 | 0 | 0
Остали електрични уређаји
392 | Набавка и испорука уљног радијатора са вентилатором 2500W | ком | 5 | 0 | 0 | 0 | 0
393 | Набавка, испорука и уградња сензорског сушача за руке. Време сушења 10-15сек, брзина ваздуха 300km/h, укупне снаге 1750W-3000W (грејач+вентилатор) | ком | 10 | 0 | 0 | 0 | 0
| Укупно, одржавање електричних уређаја (без ПДВ-а): |  |  |  |  | 0 | 0
ОДРЖАВАЊЕ ЕЛЕКТРИЧНИХ И ТЕЛЕКОМУНИКАЦИОНИХ КАБЛОВА
394 | Испорука и монтажа нових металних разводних ормана по спратовима (130 x 170cm) са комплетном опремом: 120 аутом. осигурача 16 А, 5 контактера CN 40, 2 прекидача 250А, VS клеме 200 ком. | ком | 5 | 0 | 0 | 0 | 0
395 | Демонтажа постојећих неактивних каблова телефонског и старог мрежног рачунарског система који су постављени, са пластичним обујмицама, по зидовима и плафонима просторија објеката. Каблове демонтирати, упаковати, утоварити у камион и одвести на депонију коју одреди наручилац. Обрачун по дужном метру. | m | 100 | 0 | 0 | 0 | 0
396 | Испорука и полагање каблова типа PP00 са израдом жљебова у зиду од опеке за електричне инсталације осветљења, прикључница и друге разгранате инсталације. Обрачун по дужном метру.
| а. 3x1.5 mm² | m | 200 | 0 | 0 | 0 | 0
| б. 3x2.5 mm² | m | 200 | 0 | 0 | 0 | 0
397 | Испорука и полагање каблова типа PP00 са израдом жљебова у зиду од бетона за електричне инсталације осветљења, прикључница и друге разгранате инсталације. Обрачун по дужном метру.
| а. 3x1.5 mm² | m | 200 | 0 | 0 | 0 | 0
| б. 3x2.5 mm² | m | 200 | 0 | 0 | 0 | 0
398 | Испорука и полагање каблова типа PP00 на одстојним обујмицама на зид од опеке за ел. инсталације осветљења прикључница и друге разгранате инсталације. Обрачун по дужном метру.
| а. 3x1.5 mm² | m | 300 | 0 | 0 | 0 | 0
| б. 3x2.5 mm² | m | 300 | 0 | 0 | 0 | 0
399 | Испорука и полагање каблова типа PP00 на одстојним обујмицама на зид од бетона за електричне инсталације осветљења прикључница и друге разгранате инсталације. Обрачун по дужном метру.
| а. 3x1.5 mm² | m | 300 | 0 | 0 | 0 | 0
| б. 3x2.5 mm² | m | 300 | 0 | 0 | 0 | 0
400 | Испорука и постављање, квалитетних безхалогених зидних надградних кутијастих каналица, беле боје, са поклопцем и свим осталим елементима (колена, поклопци, поклопци на угловима, скретањима...). Дозвољена одступања димензија +/- 10%. Обрачун по дужном метру.
| а. 20х20 mm | m | 300 | 0 | 0 | 0 | 0
| б. 30х45 mm | m | 300 | 0 | 0 | 0 | 0
| в. 60х90 mm | m | 300 | 0 | 0 | 0 | 0
| г. 60х110 mm | m | 300 | 0 | 0 | 0 | 0
401 | Испорука и постављање, квалитетних безхалогених зидних надградних кутијастих каналица, са преградом, беле боје, са поклопцем и свим осталим елементима (колена, поклопци, поклопци на угловима, скретањима...). Дозвољена одступања димензија +/- 10%. Обрачун по дужном метру.
| а. 40х60 mm | m | 200 | 0 | 0 | 0 | 0
| б. 60х150 mm | m | 200 | 0 | 0 | 0 | 0
402 | Испорука и полагање телефонских инсталационих каблова у постављене ПВЦ каналице. Обрачун по дужном метру.
| а. 1x2x0,6 (0,8) mm | m | 200 | 0 | 0 | 0 | 0
| б. 2x2x0,6 (0,8) mm | m | 200 | 0 | 0 | 0 | 0
| в. 10x2x0,6 (0,8) mm | m | 200 | 0 | 0 | 0 | 0
403 | Измештање постојећих инсталационих каблова телефоније који су постављени, са пластичним обујмицама, по зидовима и плафонима просторија ПП објеката у постављене кабловске каналице, на зидовима испод таваница. Измештање извести по детаљима и упутству пројектанта и надзорног органа наручиоца. | m | 200 | 0 | 0 | 0 | 0
| Укупно, одржавање електричних и телекомуникац. каблова (без ПДВ-а): |  |  |  |  | 0 | 0
ОДРЖАВАЊЕ ИНСТАЛАЦИЈА ГРЕЈАЊА
404 | Набавка, испорука и монтажа електричних котлова за грејање са контролном аутоматиком, сигурносним вентилом, спојницама за прикључак на цеви грејања.
| а. 18 kW | ком | 1 | 0 | 0 | 0 | 0
| б. 24 kW | ком | 1 | 0 | 0 | 0 | 0
| в. 48 kW | ком | 1 | 0 | 0 | 0 | 0
| г. 63 kW | ком | 1 | 0 | 0 | 0 | 0
| д. 74 kW | ком | 1 | 0 | 0 | 0 | 0
| ђ. 120 kW | ком | 1 | 0 | 0 | 0 | 0
| е. 150 kW | ком | 1 | 0 | 0 | 0 | 0
| ж. 180 kW | ком | 1 | 0 | 0 | 0 | 0
| з. 350 kW | ком | 1 | 0 | 0 | 0 | 0
405 | Набавка и монтажа инсталационих цеви на главном воду од подстаница према ПП просторијама. Обухвата: разбијање бетона или асфалта, ископ демонтажу старих цеви и монтажу нових предизолованих цеви и враћање у првобитно стање. | m | 100 | 0 | 0 | 0 | 0
406 | Набавка и монтажа вентила на топлотној подстаници прикључак на фланшу.
| а. DN 25 | ком | 1 | 0 | 0 | 0 | 0
| б. NP 16 | ком | 1 | 0 | 0 | 0 | 0
| в. DN 50 | ком | 1 | 0 | 0 | 0 | 0
| г. DN 100 | ком | 1 | 0 | 0 | 0 | 0
| д. DN 125 | ком | 1 | 0 | 0 | 0 | 0
| ђ. Прекидачи за котлове 0-1 по узорку | ком | 20 | 0 | 0 | 0 | 0
407 | Набавка и монтажа мерача притиска на топлотној подстаници,радијални;
| а. Ø63 0-6 бара | ком | 1 | 0 | 0 | 0 | 0
| б. Ø80 0-10 бара | ком | 10 | 0 | 0 | 0 | 0
| в. Ø100 0-16 бара | ком | 10 | 0 | 0 | 0 | 0
408 | Набавка и монтажа мерача температуре на топлотној подстаници, радијални; | ком | 10 | 0 | 0 | 0 | 0
409 | Набавка и монтажа компресора за одржавање система грејања – за подизање притиска у систему грејања – попуњавање мреже 230v 1440 О/мин. | ком | 1 | 0 | 0 | 0 | 0
410 | Сервис и одржавање компресора за одржавање система грејања – за подизање притиска у систему грејања – попуњавање мреже | ком | 1 | 0 | 0 | 0 | 0
411 | Набавка и монтажа аутоматских склопки и струјних прекидача за укључивање и искључивање циркулационих пумпи у топлотној подстаници.
| а. Контакт склопка CN 10А, | ком | 5 | 0 | 0 | 0 | 0
| б. Контакт склопка CN 16А | ком | 5 | 0 | 0 | 0 | 0
| в. Контакт склопка CN 20А | ком | 5 | 0 | 0 | 0 | 0
| г. Контакт склопка CN 25А | ком | 5 | 0 | 0 | 0 | 0
| д. Контакт склопка CМ 1 004 - 20A | ком | 5 | 0 | 0 | 0 | 0
412 | Набавка и монтажа циркулационих пумпи у топлотној подстаници. Са прикључком на прирубницу. Обрачун по ком.
| а. RS 40 на прирубницу | ком | 1 | 0 | 0 | 0 | 0
| б. RS 50 на прирубницу | ком | 1 | 0 | 0 | 0 | 0
| в. CVN 3-1 | ком | 1 | 0 | 0 | 0 | 0
| г. GHR 501,502,503 | ком | 1 | 0 | 0 | 0 | 0
| д. GHR 651,652,653 | ком | 1 | 0 | 0 | 0 | 0
| ђ. GHR 801,802,803 | ком | 1 | 0 | 0 | 0 | 0
| е. OČ | ком | 1 | 0 | 0 | 0 | 0
| ж. CL 1002 (T 100S4) | ком | 1 | 0 | 0 | 0 | 0
| з. CS 80/160 | ком | 1 | 0 | 0 | 0 | 0
| и. DAB 50/180 | ком | 1 | 0 | 0 | 0 | 0
| ј. RS 25, 30 на прирубницу | ком | 1 | 0 | 0 | 0 | 0
413 | Набавка и монтажа пумпе за грејање у топлотној подстаници. Обухвата замену са одговарајућом новом циркулационом пумпом. | ком | 15 | 0 | 0 | 0 | 0
414 | Поправка пумпе за грејање у топлотној подстаници. Обухвата демонтажу, радионички ремонт/сервис, транспорт и поновну монтажу. | ком | 10 | 0 | 0 | 0 | 0
415 | Набавка и монтажа радијатрског вентила
| а. Угаони 1/2" | ком | 100 | 0 | 0 | 0 | 0
| б. Раван 1/2" | ком | 100 | 0 | 0 | 0 | 0
416 | Набавка и монтажа радијаторског навијка
| а. Угаони 1/2" | ком | 100 | 0 | 0 | 0 | 0
| б. Раван 1/2" | ком | 100 | 0 | 0 | 0 | 0
417 | Набавка и монтажа радијаторских чепова са одзрачним славинама | ком | 100 | 0 | 0 | 0 | 0
418 | Поправка радијатора приликом цурења на ребрима Обухвата набавку, демонтажу, замену оштећеног ребра и поновну монтажу. | ком | 100 | 0 | 0 | 0 | 0
419 | Поправка оштећених или неисправних 1/2" цеви. Комплет са набавком монтажом и демонтажом. | ком | 50 | 0 | 0 | 0 | 0
420 | Поправка оштећених или неисправних 3/4" цеви. Комплет са набавком монтажом и демонтажом. | ком | 50 | 0 | 0 | 0 | 0
421 | Поправка оштећених или неисправних цеви Ø 110mm. Комплет са набавком монтажом и демонтажом. | m | 50 | 0 | 0 | 0 | 0
422 | Поправка оштећених или неисправних цеви Ø 125mm Комплет са набавком монтажом и демонтажом. | m | 50 | 0 | 0 | 0 | 0
423 | Поправка оштећених или неисправних цеви Ø 150mm Комплет са набавком монтажом и демонтажом. | m | 50 | 0 | 0 | 0 | 0
424 | Поправка оштећених или неисправних измењивача топлоте. Комплет са набавком испоруком монтажом и демонтажом. | m | 50 | 0 | 0 | 0 | 0
425 | Поправка оштећених или неисправних цеви Ø 250mm Комплет са монтажом и демонтажом. | m | 50 | 0 | 0 | 0 | 0
426 | Испирање радијатора. Комплет са монтажом и демонтажом. | ком | 50 | 0 | 0 | 0 | 0
427 | Набавка и испорука панелног радијатора 2000w | ком | 5 | 0 | 0 | 0 | 0
428 | Набавка, испорука и уградња централних бојлера од 1000лит.24kw | ком | 1 | 0 | 0 | 0 | 0
429 | Набавка, испорука и уградња централних бојлера од 2000 лит. 24kw | ком | 2 | 0 | 0 | 0 | 0
430 | Набавка, испорука и уградња разделника примара и секундара V 0.25 m³ | ком | 5 | 0 | 0 | 0 | 0
431 | Набавка, испорука и уградња експазионог суда
| а. V 80 лит. | ком | 5 | 0 | 0 | 0 | 0
| б. V 150 лит. | ком | 5 | 0 | 0 | 0 | 0
| в. V 350 лит. | ком | 5 | 0 | 0 | 0 | 0
432 | Набавка, испорука и уградња дигиталних управљачких јединица за регулацију грејања. По узорку постојећих. | ком | 10 | 0 | 0 | 0 | 0
433 | Набавка, испорука и уградња одзрачна славина аутоматска
| а. 5/4" | ком | 50 | 0 | 0 | 0 | 0
| б. 1" | ком | 50 | 0 | 0 | 0 | 0
434 | Набавка и монтажа ПиП славине 1/2" (славине за пуњење и пражњење). | ком | 100 | 0 | 0 | 0 | 0
435 | Набавка и монтажа ПиП славине 3/4" (славине за пуњење и пражњење). | ком | 100 | 0 | 0 | 0 | 0
| Укупно, одржавање инсталација грејања (без ПДВ-а): |  |  |  |  | 0 | 0
СЕРВИСИРАЊЕ И ПОПРАВКА ЧИЛЕРA И КЛИМА ОРМАНA
436 | Редован (периодичан) сервис компресора PWCL GRASSO 130/50 | ком | 2 | 0 | 0 | 0 | 0
437 | Редован (периодичан) сервис клима ормана „Uniflair“ MDAC 0511 | ком | 2 | 0 | 0 | 0 | 0
438 | Редован (периодичан) сервис клима коморе за убацивање ваздуха | ком | 4 | 0 | 0 | 0 | 0
439 | Редован сервис клима комора инвертора (хлађење и грејање) – извршити изолацију, балансирање турбина и преглед (ревизију) електромотора. | ком | 1 | 0 | 0 | 0 | 0
440 | Редован (периодичан) сервис клима ормана
| а) "WESTINGHOUSЕ" | ком | 1 | 0 | 0 | 0 | 0
| б) „Airwell ace DK-A 305 PE“ | ком | 1 | 0 | 0 | 0 | 0
| в) „Lth Emo“ | ком | 1 | 0 | 0 | 0 | 0
441 | Редован (периодичан) сервис клима ормана „Airmec Thermocold Unit series-matr. DE. 1422.Co, tip Excel 141 ZHN” | ком | 2 | 0 | 0 | 0 | 0
442 | Редован (периодичан) сервис клима коморе „RHOOS“ | ком | 1 | 0 | 0 | 0 | 0
443 | Набавка, испорука и замена сушача гаса за „TERMOFRIZ – SPLIT“, PWCL 130/50 или одговарајућег | ком | 4 | 0 | 0 | 0 | 0
444 | Набавка, испорука и замена компресора – DANFOSS MT160-4VI или одговарајућег | ком | 1 | 0 | 0 | 0 | 0
445 | Набавка, испорука и замена компресора – DWM Copeland D3DS4-1500AWM/D или одговрајућег | ком | 1 | 0 | 0 | 0 | 0
РЕЗЕРНИ ДЕЛОВИ ЗА ЧИЛЕРЕ И КЛИМА ОРМАНЕ Подразумева набавку резервних делова са испоруком и уградњом
446 | Пресостат ниског и високог притиска | ком | 4 | 0 | 0 | 0 | 0
447 | Експанзиони вентили | ком | 4 | 0 | 0 | 0 | 0
448 | Турбина испаривача | ком | 4 | 0 | 0 | 0 | 0
449 | Ел. мотор вентилатора на кондезатору | ком | 4 | 0 | 0 | 0 | 0
450 | Ел. мотор вентилатора на испаривачу | ком | 4 | 0 | 0 | 0 | 0
451 | Ел. мотор за убациванје хладног ваздуха | ком | 4 | 0 | 0 | 0 | 0
452 | Магнетни вентил | ком | 5 | 0 | 0 | 0 | 0
453 | Лежај осовине вентилационог конвертора | ком | 5 | 0 | 0 | 0 | 0
454 | Елисе | ком | 2 | 0 | 0 | 0 | 0
455 | Уље | лит | 50 | 0 | 0 | 0 | 0
456 | Уљни филтер | ком | 4 | 0 | 0 | 0 | 0
457 | Склопке 16A | ком | 5 | 0 | 0 | 0 | 0
458 | Склопке 20A | ком | 5 | 0 | 0 | 0 | 0
459 | Аутоматски осигурачи 10А | ком | 10 | 0 | 0 | 0 | 0
460 | Аутоматски осигурачи 16А | ком | 10 | 0 | 0 | 0 | 0
461 | Контролер | ком | 2 | 0 | 0 | 0 | 0
462 | Електронска-комадна плоча RTP ел.Орман | ком | 2 | 0 | 0 | 0 | 0
463 | Електроника | ком | 4 | 0 | 0 | 0 | 0
464 | Ел. канални грејачи за клима уређај „SOKO” Mostar DV-302S тип: GB-K од 16,5 KW | ком | 4 | 0 | 0 | 0 | 0
465 | Термостат | ком | 4 | 0 | 0 | 0 | 0
466 | Престотат | ком | 4 | 0 | 0 | 0 | 0
467 | Контактор-биметал | ком | 30 | 0 | 0 | 0 | 0
468 | Електронски термостат | ком | 4 | 0 | 0 | 0 | 0
469 | Сензор температуре | ком | 5 | 0 | 0 | 0 | 0
470 | Грејачи | ком | 5 | 0 | 0 | 0 | 0
471 | Изолација | m | 50 | 0 | 0 | 0 | 0
472 | Стартни релеј | ком | 5 | 0 | 0 | 0 | 0
473 | Противпожарна клапна | ком | 1 | 0 | 0 | 0 | 0
474 | Фреон Р 407 | лит | 10 | 0 | 0 | 0 | 0
475 | Фреон Р 410 А | лит | 10 | 0 | 0 | 0 | 0
476 | Фреон Р 22 | лит | 10 | 0 | 0 | 0 | 0
477 | Носачи | ком | 10 | 0 | 0 | 0 | 0
478 | Мотор турбине | ком | 4 | 0 | 0 | 0 | 0
479 | Турбина на комори | ком | 1 | 0 | 0 | 0 | 0
480 | Манометар високог притиска | ком | 2 | 0 | 0 | 0 | 0
481 | Манометар ниског притиска | ком | 2 | 0 | 0 | 0 | 0
482 | Пресостат високог притиска (PENN Mod. P2ODA 5) или одговрајући | ком | 2 | 0 | 0 | 0 | 0
483 | Пресостат ниског притиска (PENN Mod. P2ODA 5) или одговрајући | ком | 2 | 0 | 0 | 0 | 0
484 | Временски релеј (Iskra – TRE1501) или одговрајући | ком | 2 | 0 | 0 | 0 | 0
485 | Гумени компезатор (NO100 NP6) | ком | 10 | 0 | 0 | 0 | 0
486 | Гумена спојница компресора и мотора 10-412 | ком | 2 | 0 | 0 | 0 | 0
487 | Манометар притиска уља | ком | 2 | 0 | 0 | 0 | 0
488 | Заптивка осовине радилице за „TERMOFRIZ –SPLIT“, PWCL 130/50. | ком | 2 | 0 | 0 | 0 | 0
489 | Кондезатор клипног компресора PWCL 130/50 или одговрајући | ком | 2 | 0 | 0 | 0 | 0
490 | Компресор “GRASSO” AC480 или одговарајући | ком | 1 | 0 | 0 | 0 | 0
491 | Мотор чилера “Раде Кончар” 4AZ 225 S-4 B3 или одговарајући | ком | 1 | 0 | 0 | 0 | 0
492 | Termostat eкспанзионog вентилa “DANFOSS” EVJ3 или одговарајући | ком | 2 | 0 | 0 | 0 | 0
493 | Експанзиони вентил “DANFOSS” PHTH 85 или одговарајући | ком | 2 | 0 | 0 | 0 | 0
494 | Сет дихтунга за компресор “GRASSO” AC480 | ком | 2 | 0 | 0 | 0 | 0
495 | Сигурносни вентил 3060/45 – 29bar | ком | 2 | 0 | 0 | 0 | 0
496 | Прекидач високог притиска G63P5100.0000 | ком | 2 | 0 | 0 | 0 | 0
497 | Прекидач ниског притиска G60-H-1124.401 | ком | 2 | 0 | 0 | 0 | 0
498 | Експазиони вентил TX6-N13 | ком | 2 | 0 | 0 | 0 | 0
499 | Копресор SZ084 S4VC или одговарајући | ком | 2 | 0 | 0 | 0 | 0
500 | Матична плоча за овлаживач mP20 | ком | 2 | 0 | 0 | 0 | 0
501 | Гумена црева D 10x16mm | ком | 2 | 0 | 0 | 0 | 0
502 | Гумена црева D.i. 30mm | ком | 2 | 0 | 0 | 0 | 0
503 | Посуда овлаживача 5/8kg | ком | 2 | 0 | 0 | 0 | 0
504 | Контролни релеј DPA 51C M44 или одговраајући | ком | 2 | 0 | 0 | 0 | 0
505 | Ваздушни диференцијални прекидач P233A или одговарајући | ком | 2 | 0 | 0 | 0 | 0
506 | Грејач 2,0 +1,0 kw 660mm | ком | 2 | 0 | 0 | 0 | 0
507 | Сонда за температуру и влагу NTC10/90% или одговарајући | ком | 2 | 0 | 0 | 0 | 0
508 | Сигурносни термостат LS1 | ком | 2 | 0 | 0 | 0 | 0
509 | Боца овлаживача | ком | 2 | 0 | 0 | 0 | 0
510 | Соленоид вентил 1078/5 24V/50/60Hz | ком | 2 | 0 | 0 | 0 | 0
511 | Сат и LAN плоча за MP10/MP20 | ком | 2 | 0 | 0 | 0 | 0
512 | Латерални помоћни контакт тип: 11SDILM или одговарајући | ком | 2 | 0 | 0 | 0 | 0
513 | Затезница 1/4 h.20 | ком | 2 | 0 | 0 | 0 | 0
514 | Центрифугални вентилатор DD12/12 1100W 400V/3 | ком | 2 | 0 | 0 | 0 | 0
515 | Матична плоча mP20 са 8 улаза | ком | 2 | 0 | 0 | 0 | 0
516 | Флексибилна цев D.i. 2mm | ком | 2 | 0 | 0 | 0 | 0
517 | Пумпа DWC- V300/1.1KW EBARA или одговарајући | ком | 1 | 0 | 0 | 0 | 0
518 | Флексон посуда 25l | ком | 1 | 0 | 0 | 0 | 0
519 | Измењивач Fiorini 500l mod. Matricola или одговарајући | ком | 1 | 0 | 0 | 0 | 0
520 | Компресор за Airmec Unit series-matr. DE.1422.Co | ком | 1 | 0 | 0 | 0 | 0
521 | Компресор за Thermocold” тип: ZR19m³E-TWD-522 | ком | 1 | 0 | 0 | 0 | 0
522 | Мотор аксијалног вентилатора модел: (3HOM – 520-76-6-3V/2) или одговарајући | ком | 1 | 0 | 0 | 0 | 0
523 | Компресор клима уређаја - Airwell ace DK-A 305 PE | ком | 1 | 0 | 0 | 0 | 0
524 | Мотор клима коморе - Airwell ace DK-A 305 PE | ком | 1 | 0 | 0 | 0 | 0
525 | Турбина клима коморе - Airwell ace DK-A 305 PE | ком | 1 | 0 | 0 | 0 | 0
526 | Компресор – Copeland DCRN1-0500-TDF-523 или одговарајући | ком | 1 | 0 | 0 | 0 | 0
527 | Пресостат ALC PS1-A5A | ком | 1 | 0 | 0 | 0 | 0
528 | Пресостат ALC PS1-R5A | ком | 1 | 0 | 0 | 0 | 0
529 | Временски релеј VR65 30s | ком | 1 | 0 | 0 | 0 | 0
530 | Временски релеј VR65 300s | ком | 1 | 0 | 0 | 0 | 0
531 | Временски релеј VR64 300s | ком | 1 | 0 | 0 | 0 | 0
532 | Уљни пресостат DAN MP54 060B | ком | 1 | 0 | 0 | 0 | 0
| Укупно, одржавање чилера и клима ормана (без ПДВ-а): |  |  |  |  | 0 | 0
ОДРЖАВАЊЕ КЛИМА УРЕЂАЈА – СПЛИТ СИСТЕМ
533 | Демонтажа комплетног клима уређаја сплит система - унутрашње и спољне јединице | ком | 1 | 0 | 0 | 0 | 0
534 | Демонтажа спољне јединице | ком | 1 | 0 | 0 | 0 | 0
535 | Демонтажа унутрашње јединице | ком | 1 | 0 | 0 | 0 | 0
536 | Монтажа комплетног клима уређаја сплит система – унутрашње и спољне јединице са свим припадајућим материјалом и дужином инсталације (фреонским водом) до 5m. | ком | 1 | 0 | 0 | 0 | 0
537 | Монтажа комплетног клима уређаја сплит система – унутрашње и спољне јединице са свим припадајућим материјалом и дужином инсталације (фреонским водом) преко 5m. | ком | 1 | 0 | 0 | 0 | 0
538 | Монтажа спољне јединице са свим припадајућим материјалом и дужином инсталације (фреонским водом) до 5m. | ком | 1 | 0 | 0 | 0 | 0
539 | Монтажа спољне јединице са свим припадајућим материјалом и дужином инсталације (фреонским водом) преко 5m. | ком | 1 | 0 | 0 | 0 | 0
540 | Монтажа унутрашње јединице са свим припадајућим материјалом и дужином инсталације (фреонским водом) до 5m. | ком | 1 | 0 | 0 | 0 | 0
541 | Монтажа унутрашње јединице са свим припадајућим материјалом и дужином инсталације (фреонским водом) преко 5m. | ком | 1 | 0 | 0 | 0 | 0
542 | Сервис клима уређаја, прање хемијским средствима и чишћење, провера притиска гаса у систему. | ком | 100 | 0 | 0 | 0 | 0
ДЕЛОВИ И МАТЕРИЈАЛ КЛИМА УРЕЂАЈЕ Подразумева набавку резервних делова са испоруком и уградњом
543 | Компресор 9000 BTU | ком | 1 | 0 | 0 | 0 | 0
544 | Компресор 12000 BTU | ком | 1 | 0 | 0 | 0 | 0
545 | Компресор 18000 BTU | ком | 1 | 0 | 0 | 0 | 0
546 | Компресор 24000 BTU | ком | 1 | 0 | 0 | 0 | 0
547 | Холендер F6 | ком | 1 | 0 | 0 | 0 | 0
548 | Холендер F10 | ком | 1 | 0 | 0 | 0 | 0
549 | Холендер F12 | ком | 1 | 0 | 0 | 0 | 0
550 | Електроника | ком | 1 | 0 | 0 | 0 | 0
551 | Сервисна игла | ком | 1 | 0 | 0 | 0 | 0
552 | Буксна | ком | 1 | 0 | 0 | 0 | 0
553 | Сигурносни осигурач | ком | 1 | 0 | 0 | 0 | 0
554 | Усмеривач ваздуха | ком | 1 | 0 | 0 | 0 | 0
555 | Навојна шипка | ком | 1 | 0 | 0 | 0 | 0
556 | Кондензатор 33mf | ком | 1 | 0 | 0 | 0 | 0
557 | Кондензатор 50mf | ком | 1 | 0 | 0 | 0 | 0
558 | Фреон R22 (1kg) | ком | 1 | 0 | 0 | 0 | 0
559 | Фреон R407 (1kg) | ком | 1 | 0 | 0 | 0 | 0
560 | Мотор вентилатора | ком | 1 | 0 | 0 | 0 | 0
561 | Мотор турбине | ком | 1 | 0 | 0 | 0 | 0
562 | Вентилатор спољне јединице | ком | 1 | 0 | 0 | 0 | 0
563 | Турбина унутрашње јединице | ком | 1 | 0 | 0 | 0 | 0
564 | Крилца за усмеравање ваздуха | ком | 1 | 0 | 0 | 0 | 0
565 | Даљински управљач | ком | 1 | 0 | 0 | 0 | 0
566 | Носачи спољне јединице | ком | 1 | 0 | 0 | 0 | 0
567 | Носачи унутрашње јединице | ком | 1 | 0 | 0 | 0 | 0
568 | Сензор | ком | 1 | 0 | 0 | 0 | 0
569 | Филтер | ком | 1 | 0 | 0 | 0 | 0
570 | Микробиолошки филтер | ком | 1 | 0 | 0 | 0 | 0
571 | Каналица до 3m | ком | 1 | 0 | 0 | 0 | 0
572 | Каналица преко 3m | ком | 1 | 0 | 0 | 0 | 0
573 | Трокраки вентил | ком | 1 | 0 | 0 | 0 | 0
574 | Амортизер | ком | 1 | 0 | 0 | 0 | 0
575 | Шпулна | ком | 1 | 0 | 0 | 0 | 0
576 | Сонда | ком | 1 | 0 | 0 | 0 | 0
577 | Елиса | ком | 1 | 0 | 0 | 0 | 0
578 | Осигурач | ком | 1 | 0 | 0 | 0 | 0
579 | Аутоматика | ком | 1 | 0 | 0 | 0 | 0
580 | Усмеривач ваздуха - клирит | ком | 1 | 0 | 0 | 0 | 0
581 | Утичница | ком | 1 | 0 | 0 | 0 | 0
582 | Проводник 5х1,5 | ком | 1 | 0 | 0 | 0 | 0
583 | Проводник 3х1,5 | ком | 1 | 0 | 0 | 0 | 0
584 | Проводник 3х2,5 | ком | 1 | 0 | 0 | 0 | 0
585 | Бакарна цев fi 6 (1m) | ком | 1 | 0 | 0 | 0 | 0
586 | Бакарна цев fi 10 (1m) | ком | 1 | 0 | 0 | 0 | 0
587 | Бакарна цев fi 12 (1m) | ком | 1 | 0 | 0 | 0 | 0
588 | Бакарна цев fi 15 (1m) | ком | 1 | 0 | 0 | 0 | 0
589 | Конденз црево (1m) | ком | 1 | 0 | 0 | 0 | 0
590 | Изолација (1m) | ком | 1 | 0 | 0 | 0 | 0
| Укупно, одржавање клима уређаја - сплит систем (без ПДВ-а): |  |  |  |  | 0 | 0
ПРОЈЕКТАНТСКЕ УСЛУГЕ Ове услуге подразумевају услуге за потребе израде идејних пројеката за извођење радова у смислу реконструкције, адаптације и санације постојећих објеката ради исходовања Решења о одобрењу за извођење радова (члан 145. ЗПИ) и, по потреби, остале услуге израде техничке документације.
591 | Израда идејног решења унутрашњег уређења објеката | m² | 300 | 0 | 0 | 0 | 0
592 | Израда идејног решења спољног уређења објеката и пејзажне архитектуре | m² | 300 | 0 | 0 | 0 | 0
593 | Израда идејног решења грађевинских конструкција | m² | 250 | 0 | 0 | 0 | 0
594 | Израда идејног решења инсталација ниског и средњег напона | m² | 250 | 0 | 0 | 0 | 0
595 | Израда идејног решења телекомуникационих инсталација (слабе струје) | m² | 250 | 0 | 0 | 0 | 0
596 | Израда идејног решења машинских инсталација | m² | 250 | 0 | 0 | 0 | 0
597 | Израда пројекта изведеног објекта | m² | 250 | 0 | 0 | 0 | 0
598 | Израда предмера и предрачуна на санацији и адаптацији објеката Обрачун по m² површине делова објекта
| а. Фасаде | m² | 500 | 0 | 0 | 0 | 0
| б. Замени прозора | m² | 100 | 0 | 0 | 0 | 0
| в. Водоводне мреже | m² | 500 | 0 | 0 | 0 | 0
| г. Канализационе мреже | m² | 500 | 0 | 0 | 0 | 0
| д. Електроинсталација | m² | 500 | 0 | 0 | 0 | 0
| ђ. Инсталација грејања | m² | 500 | 0 | 0 | 0 | 0
| е. Изолатерских услуга | m² | 200 | 0 | 0 | 0 | 0
| ж. Промени осветљења | m² | 200 | 0 | 0 | 0 | 0
| и. Система за одвод кишнице (олука) вертикалних и хоризонталних | m | 250 | 0 | 0 | 0 | 0
599 | Надзор грађевинских радова (стручних лица са одговарајућом лиценцом) Обрачун по инжењер-дану. | дан | 300 | 0 | 0 | 0 | 0
600 | Надзор електро радова (стручних лица са одговарајућом лиценцом) Обрачун по инжењер-дану. | дан | 200 | 0 | 0 | 0 | 0
601 | Надзор машинских радова (стручних лица са одговарајућом лиценцом) Обрачун по инжењер-дану. | дан | 100 | 0 | 0 | 0 | 0
| Укупно, пројектантске услуге (без ПДВ-а): |  |  |  |  | 0 | 0
ОСТАЛЕ УСЛУГЕ
602 | Сеча растиња око објеката пречника до 10 cm. Обрачун по рад/час. | рад/час | 200 | 0 | 0 | 0 | 0
603 | Ручна сеча стабла, вађење пања и корена, пречника до 20 cm. Стабло одсећи, гране исећи, откопати земљу око стабла и извадити пањ и корен. Земљом насути и набити земљу. Стабло, гране, пањ и корен утоварити на камион и одвести на депонију коју одреди инвеститор удаљену до 15 km. Обрачун по комаду стабла. | ком | 100 | 0 | 0 | 0 | 0
604 | Прање постојећег итисона и тепиха са дубинским чишћењем – прањем. У цену урачунати превоз до сервиса и враћање до Наручиоца. Обрачун по m2 итисона или тепиха.
| а. итисона | m² | 50 | 0 | 0 | 0 | 0
| б. тепиха | m² | 50 | 0 | 0 | 0 | 0
605 | Набавка, испорука и постављање плочица за нумерацију и имена на канцеларијама. Материјал за ознаке од квалитетне пластике или алуминијума. Комплет са урезивањем назива. | ком | 200 | 0 | 0 | 0 | 0
606 | Набавка, испорука и постављање централне инфо-табле (са нарезивањем назива и распореда по спратовима) на улазу у објекат. Минималне димензије 420х297mm. Од модуларних елемената са лако замењивим елементима. Материјал за ознаке од квалитетне пластике или алуминијума. Комплет са урезивањем назива. | комплет | 50 | 0 | 0 | 0 | 0
607 | Набавка, испорука и постављање спратне инфо-табле (са нарезивањем назива) на спрату. Минималне димензије 297х210mm. Од модуларних елемената са лако замењивим елементима. Материјал за ознаке од квалитетне пластике или алуминијума. Комплет са урезивањем назива. | ком | 50 | 0 | 0 | 0 | 0
608 | Набавка, испорука и уградња аутоматских врата (клизних) са сензором покрета. Двокрилна са два фиксна дела, ширине до 160cm. Од алуминијумских профила и стакла дебљине 10mm. | ком | 2 | 0 | 0 | 0 | 0
609 | Годишње периодично одржавање аутоматских врата (клизних), са ваздушном завесом. Обухвата редован периодични преглед, функционално испитивање, превентивну замену потрошних резервних делова и поправке током експлоатације | ком | 1 | 0 | 0 | 0 | 0
610 | Годишње периодично одржавање ваздушних завеса на улазима објеката. Обухвата редован периодични преглед, функционално испитивање, превентивну замену потрошних резервних делова и поправке током експлоатације | комплет | 2 | 0 | 0 | 0 | 0
611 | Годишње периодично одржавање потапајућих стубића за паркинг. Обухвата редован периодични преглед, функционално испитивање, превентивну замену потрошних резервних делова и поправке током експлоатације | комплет | 1 | 0 | 0 | 0 | 0
612 | Годишње периодично одржавање електромеханичких рампи на колским и другим улазима. Обухвата редован периодични преглед, функционално испитивање, превентивну замену потрошних резервних делова и поправке током експлоатације | комплет | 1 | 0 | 0 | 0 | 0
613 | Израда и монтажа рукохвата и држача за инвалиде унутар и изван објеката. Обрачун по дужном метру рукохвата
| а. Рукохвати од шавних цеви пречника до Ø40 mm, са браварским радовима, завршном обрадом, уградњом носача, монтажом и фарбањем | m | 20 | 0 | 0 | 0 | 0
| б. Рукохвати од цеви нерђајућег челика (Rostfraj) пречника до Ø40 mm, са браварским радовима, уградњом носача, завршном обрадом и монтажом | m | 20 | 0 | 0 | 0 | 0
614 | Израда и монтажа челичне рампе за лакши улазак особа са инвалидитетом у пословне обекте. Максимална дужина рампе је до 15 m, а ширина је 90 cm, са припадајућим рукохватима. У складу са "Правилником о техничким стандардима приступачности" (Сл. гласник РС, бр. 46/2013). Наручилац ће одредити објекте који су му приоритет. | комплет | 3 | 0 | 0 | 0 | 0
615 | Набавка, испорука и уградња косе електромоторне рампе за лакши улазак особа са инвалидитетом у објекте. Подизна платформа предвиђа се као плато величине најмање 110 cm до 140 cm са погонским механизмом, ограђена заштитном оградом до висине од 120 cm, пресвучена и опремљена материјалом који не клизи, опремљена прекидачима за позив и сигурносним уређајем. У складу са "Правилником о техничким стандардима приступачности" (Сл. гласник РС, бр. 46/2013). Наручилац ће одредити објекте који су му приоритет. | комплет | 3 | 0 | 0 | 0 | 0
616 |  | m | 250 | 0 | 0 | 0 | 0
617 | Додатно ангажовање радне снаге НК радника за ненормиране послове. Обрачун по час-у. | час | 100 | 0 | 0 | 0 | 0
618 | Додатно ангажовање радне снаге КВ радника за ненормиране послове. Обрачун по час-у. | час | 100 | 0 | 0 | 0 | 0
| Укупно, остале услуге (без ПДВ-а): |  |  |  |  | 0 | 0

## РЕКАПИТУЛАЦИЈА
ЗБИРНА РЕКАПИТУЛАЦИЈА |  |  |  |  | Укупно, цена са ПДВ-ом (дин)
|  | Укупно, цена без ПДВ-а: | Обрачунат ПДВ (20%): | Укупно, цена са ПДВ-ом:
I | Укупно, молерско-фарбарске услуге (без ПДВ-а): | 0 | 0 | 0
II | Укупно, столарске услуге (без ПДВ-а): | 0 | 0 | 0
III | Укупно, ролетнарске услуге (без ПДВ-а): | 0 | 0 | 0
IV | Укупно, услуге одржавања водовода и канализације (без ПДВ-а): | 0 | 0 | 0
V | Укупно, подополагачке услуге (без ПДВ-а): | 0 | 0 | 0
VI | Укупно, браварско-лимарске услуге (без ПДВ-а): | 0 | 0 | 0
VII | Укупно, зидарске услуге (без ПДВ-а): | 0 | 0 | 0
VIII | Укупно, стаклорезачке услуге (без ПДВ-а): | 0 | 0 | 0
IX | Укупно, покривачке услуге (без ПДВ-а): | 0 | 0 | 0
X | Укупно, керамичарске услуге (без ПДВ-а): | 0 | 0 | 0
XI | Укупно, сувомонтажне услуге (без ПДВ-а): | 0 | 0 | 0
XII | Укупно, гипсарске услуге (без ПДВ-а): | 0 | 0 | 0
XIII | Укупно, фасадерске услуге (без ПДВ-а): | 0 | 0 | 0
XIV | Укупно, изолатерске услуге (без ПДВ-а): | 0 | 0 | 0
XV | Укупно, тапетарске услуге (без ПДВ-а): | 0 | 0 | 0
XVI | Укупно, услуге одржавања електро-инсталација (без ПДВ-а): | 0 | 0 | 0
XVII | Укупно, одржавање електричних уређаја (без ПДВ-а): | 0 | 0 | 0
XVIII | Укупно, одржавање електричних и телекомуникац. каблова (без ПДВ-а): | 0 | 0 | 0
IXX | Укупно, одржавање инсталација грејања (без ПДВ-а): | 0 | 0 | 0
XX | Укупно, одржавање чилера и клима ормана (без ПДВ-а): | 0 | 0 | 0
XXI | Укупно, одржавање клима уређаја - сплит систем (без ПДВ-а): | 0 | 0 | 0
XXII | Укупно, пројектантске услуге (без ПДВ-а): | 0 | 0 | 0
XXIII | Укупно, остале услуге (без ПДВ-а): | 0 | 0 | 0
| Укупно (I+….+XXIII): | 0 | 0 | 0
у ___________________, _______ 2018. године |  |  | Понуђач
Напомене: - Упутство за попуњавање овог обрасца је наведено у конкурсној документацији за ЈН/8200/0097/2017, у одељку ОБРАСЦИ (ОБРАЗАЦ-2)